## Presupuesto Resumen
PRESUPUESTO ESTIMADO
PROYECTO
MEJORAMIENTO DE INFRAESTRUCTURA PARA LAS INSTITUCIONES EDUCATIVAS UBICADAS EN LOS MUNICIPIOS DE VALLE DEL GUAMUEZ, ORITO, PUERTO CAICEDO Y PUERTO LEGUÍZAMO EN EL DEPARTAMENTO DEL PUTUMAYO
ANEXO XXX - PRESUPUESTO ESTIMADO (RESUMEN)
SEDE - INSTITUCIÓN EDUCATIVA |  | VALOR TOTAL
INSTITUCIÓN EDUCATIVA COLEGIO EL CAIRO SEDE SAN RAMÓN |  | 0
INSTITUCIÓN EDUCATIVA COLEGIO JOSÉ ASUNCIÓN SILVA SEDE COSTA RICA |  | 0
INSTITUCIÓN EDUCATIVA COLEGIO JOSÉ ASUNCIÓN SILVA SEDE LOS ANGELES |  | 0
INSTITUCIÓN EDUCATIVA COLEGIO JOSÉ ASUNCIÓN SILVA SEDE LA ESMERALDA |  | 0
INSTITUCIÓN EDUCATIVA COLEGIO MARAVELES SEDE PRINCIPAL |  | 0
INSTITUCIÓN EDUCATIVA COLEGIO LA CONCORDIA SEDE EL GUAMUEZ |  | 0
INSTITUCIÓN EDUCATIVA COLEGIO DIVINO NIÑO SEDE PRINCIPAL |  | 0
INSTITUCIÓN EDUCATIVA COLEGIO JORGE ELIECER GAITÁN SEDE PRINCIPAL |  | 0
SUBTOTAL OBRAS SIN AIU |  | 0
ADMINISTRACIÓN | 25% | 0
IMPREVISTOS | 3% | 0
UTILIDAD | 5% | 0
IVA/UTILIDAD | 19% | 0
SUBTOTAL AIU | 33% | 0
GRAN TOTAL CON AIU |  | 0
GRAN TOTAL CON AIU E IVA |  | 0
PAGOS POR CONCEPTOS DE RETIRO DE SELLOS DESCONEXIÓN Y CONEXIÓN ($150.000 por sede) | NO MODIFICABLE | 1200000
TRÁMITES ANTE EMPRESA ELECTRIFICADORA ($180.000 por sede) | NO MODIFICABLE | 1440000
PRESUPUESTO TOTAL |  | 2640000
NOTA: LOS PROPONENTES NO PODRAN MODIFICAR EL ITEM SEÑALADO COMO NO MODIFICABLE (NO SE PUEDEN CAMBIAR LOS VALORES ECONÓMICOS) SO PENA DE RECHAZO.
NOTA: EL ITEM NO MODIFICABLE SE SEÑALA DE ESTA MANERA PARA EFECTOS DE LA PRESENTACIÓN DE LA OFERTA ECONÓMICA, SIN EMBARGO, DENTRO DEL PLAZO DE EJECUCIÓN SERÁ CANCELADO COMO GASTO REEMBOLSABLE, ES DECIR, SE PAGARÁ EL VALOR EFECTIVAMENTE EJECUTADO Y SOPORTADO (FACTURAS) Y APROBADO POR LA INTERVENTORÍA.

## Presupuesto Detallado
PRESUPUESTO ESTIMADO
PROYECTO
MEJORAMIENTO DE INFRAESTRUCTURA PARA LAS INSTITUCIONES EDUCATIVAS UBICADAS EN LOS MUNICIPIOS DE VALLE DEL GUAMUEZ, ORITO, PUERTO CAICEDO Y PUERTO LEGUÍZAMO EN EL DEPARTAMENTO DEL PUTUMAYO
ANEXO 03 - PRESUPUESTO ESTIMADO
ITEM | DESCRIPCION | UNIDAD | CANTIDAD | VALOR UNITARIO | VALOR TOTAL
INSTITUCIÓN EDUCATIVA COLEGIO EL CAIRO SEDE SAN RAMÓN |  |  |  |  | 0
1 | GENERALES |  |  |  | 0
1.1 | PLANTACIÓN VEGETACIÓN ARBUSTOS | Unidad | 4 |  | 0
1.2 | PLANTACIÓN VEGETACIÓN ARBÓL | Unidad | 6 |  | 0
1.3 | TIERRA NEGRA | Metro cúbico | 11.8 |  | 0
2 | DESMONTE Y DEMOLICIONES |  |  |  | 0
2.1 | DEMOLICIÓN DE CERRAMIENTO EN MURO DE LADRILLO, POSTES METÁLICOS Y MALLA ESLABONADA | Metro lineal | 0 |  | 0
2.2 | DEMOLICIÓN DE CERRAMIENTO EN VIGA CONCRETO, POSTES DE CONCRETO CADA 2.00 MTS Y ALAMBRE DE PÚAS | Metro lineal | 0 |  | 0
2.3 | DEMOLICIÓN ANDENES, PLACA PISO, Y CIRCULACIONES. H < 15cm | Metro cuadrado | 0 |  | 0
2.4 | DESMONTE DE CUBIERTA EXISTENTE FIBRO-ASBESTO-CEMENTO | Metro cuadrado | 44.19 |  | 0
2.5 | DESMONTE DE CUBIERTA EXISTENTE TRAPEZOIDAL | Metro cuadrado | 0 |  | 0
2.6 | DESMONTE DE PUERTAS | Metro cuadrado | 4.16 |  | 0
2.7 | DESMONTE DE VENTANAS | Metro cuadrado | 6.27 |  | 0
2.8 | DESMONTE DE MALLA ESLABONADA | Metro cuadrado | 0 |  | 0
2.9 | DESMONTE DE ESTRUCTURAS O CANCHAS DEPORTIVAS | Unidad | 0 |  | 0
2.10 | DEMOLICIÓN ENCHAPES DE PISO | Metro cuadrado | 170.73 |  | 0
2.11 | DEMOLICIÓN DE ENCHAPES DE PARED | Metro cuadrado | 0 |  | 0
2.12 | DESMONTE DE CIELORASO EN MADERA | Metro cuadrado | 0 |  | 0
2.13 | DEMOLICIÓN DE PLACAS ENTREPISO O CUBIERTA H<,20CM | Matro cuadrado | 0 |  | 0
2.14 | DEMOLICIÓN DE MURO EN MAMPOSTERIA | Metro cuadrado | 0 |  | 0
2.15 | DEMOLICIÓN MESÓN EN CONCRETO | Metro cuadrado | 0 |  | 0
2.16 | DEMOLICIÓN PAÑETE | Metro cuadrado | 0 |  | 0
3 | REALIZAR ACABADOS |  |  |  | 0
3.1 | CUBIERTAS |  |  |  | 0
3.1.1 | TEJA TERMOACÚSTICA PERFIL TRAPEZOIDAL UPVC 3MM INCLUYE ACCESORIOS | Metro cuadrado | 0 |  | 0
3.1.2 | TEJA EN FIBROCEMENTO PERFIL 7 #8 | Metro cuadrado | 38.07 |  | 0
3.1.3 | TEJA EN FIBROCEMENTO CABALLETE PARA PERFIL #7 | Metro cuadrado | 23.24 |  | 0
3.1.4 | TUBERÍA EN ACERO ASTM A-500 GRADO C (150X50X2 mm) | Metro lineal | 0 |  | 0
3.1.5 | TUBERÍA EN ACERO ASTM A-500 GRADO C (80X40X2 mm) | Metro lineal | 7.28 |  | 0
3.1.6 | TUBERÍA EN ACERO ASTM A-500 GRADO C (120X120X3 mm) | Metro lineal | 8.5 |  | 0
3.1.7 | CIELO RASO EN ICOPOR DE 122X61 CM, INCLUYE PERFILERIA. | Metro cuadrado | 0 |  | 0
3.1.8 | VIGA MADERA ZAPAN 8x15 cm CEPILLADA E INMUNIZADA | Metro lineal | 0 |  | 0
3.1.9 | FLANCHE METÁLICO ZINC CALIBRE 18 | Metro lineal | 0 |  | 0
3.1.10 | ASEO E IMPERMEABILIZACIÓN DE VIGA CANALES Y PLACAS DE CUBIERTA | Metro cuadrado | 0 |  | 0
3.2 | MORTEROS Y PAÑETE |  |  |  | 0
3.2.1 | MORTERO 1:3 PARA RELLENOS, ENTRE CUBIERTA Y MURO. | Metro cúbico | 0.49 |  | 0
3.2.2 | PAÑETE 2 cm EN MORTERO 1:3 | Metro cuadrado | 13.36 |  | 0
3.2.3 | PAÑETE EN MORTERO 1:4 IMPERMEABILIZADO | Metro cuadrado | 0 |  | 0
3.2.4 | FILOS Y DILATACIONES EN MORTERO | Metro lineal | 13.59 |  | 0
3.2.5 | PAÑETE 2 cm EN MORTERO 1:3 REFUERZO MALLA DE GALLINERO | Metro cuadrado | 0 |  | 0
3.3 | CARPINTERIA METALICA |  |  |  | 0
3.3.1 | PUERTA HOJA EN LÁMINA COLD ROLLED CAL18, MARCO CAL 16, PINTURA ELECTROSTÁTICABLANCA MARCO METÁLICO. INCLUYE CHAPA | Metro cuadrado | 6.56 |  | 0
3.3.2 | CAMBIO DE CHAPA PUERTA -ADECUACION DE CANTONERA | Unidad | 1 |  | 0
3.3.3 | VIDRIO ESTANDAR 5mm INCOLORO | Metro cuadrado | 1.33 |  | 0
3.3.4 | VENTANA EN ALUMINIO CORREDERA INCLUYE PERFILERIA EN ALUMNINIO Y VIDRIO ESTANDAR INCOLORO 5 mm | Metro cuadrado | 0 |  | 0
3.3.5 | BATIENTE METÁLICO INCLUYE VIDRIO INCOLORO DE 5 mm ESTÁNDAR | Metro cuadrado | 0 |  | 0
3.3.6 | REJA METÁLICA TIPO BANCO INCLUYE PINTURA ELECTROSTÁTICA BLANCA | Metro cuadrado | 9.09 |  | 0
3.3.7 | ANJEO O MOSQUITERO CON MARCO METÁLICO INTERIOR | Metro cuadrado | 1.28 |  | 0
3.3.8 | CAMBIO DE PEINAZO INFERIOR DE PUERTA -TUBO METÁLICO ½” X 1 ½”CAL 18 O SIMILAR | Metro lineal | 0 |  | 0
3.3.9 | REPARACIONES MENORES CARPINTERÍA METÁLICA | Día | 0 |  | 0
3.4 | PISOS Y ENCHAPES |  |  |  | 0
3.4.1 | TABLÓN EN GRES PARA EXTERIORES 0,25 X 0,25 m DILATADO 1 cm EMBOQUILLADO CON CEMENTO INCLUYE PICADO DE PISO) | Metro cuadrado | 102.46 |  | 0
3.4.2 | GUARDAESCOBA EN GRES 8CM | Metro lineal | 124.69 |  | 0
3.4.3 | ENCHAPE PARA PISO Y PARED BLANCO INSTITUCIONAL 0,20 X 0,20 m EMBOQUILLADO BLANCO | Metro cuadrado | 0 |  | 0
3.4.4 | ENCHAPE PARA PISO Y PARED BLANCO 0,35 X 0,35 m EMBOQUILLADO BLANCO | Metro cuadrado | 16.41 |  | 0
3.5 | PINTURA |  |  |  | 0
3.5.1 | PINTURA ESTRUCTURA DE CUBIERTA TIPO ESMALTE INCLUYE LIMPIEZA CON GRATA, ANTICORROSIVO | Metro lineal | 200.22 |  | 0
3.5.2 | PINTURA ESTRUCTURA DE CUBIERTA INCLUYE LIMPIEZA LIJA E INMUNIZANTE. | Metro lineal | 0 |  | 0
3.5.3 | PINTURA EN VINILO SOBRE PAÑETE, MAMPUESTO O SUPERFICIE SIN ESTUCO | Metro cuadrado | 173.53 |  | 0
3.5.4 | PINTURA EN VINILO SOBRE ESTUCO 3 MANOS | Metro cuadrado | 0 |  | 0
3.5.5 | PINTURA TIPO KORAZA | Metro cuadrado | 176.74 |  | 0
3.5.6 | PINTURA TIPO ESMALTE INCLUYE ANTICORROSIVO (PUERTAS Y VENTANAS) | Metro cuadrado | 67.08 |  | 0
3.5.7 | PINTURA PLACA DE PISO TRÁFICO ALTO | Metro cuadrado | 0 |  | 0
3.5.8 | DEMARCACIÓN CANCHA DE MICROFUTBOL, BALONCESTO Y VOLEIBOL CON PINTURA TRÁFICO ALTO, ANCHO 10 cm DE ACUERDO CON DISEÑO REGLAMENTARIO | Metro lineal | 0 |  | 0
3.5.9 | PINTURA DE CUBIERTA TIPO ESMALTE INCLUYE LIMPIEZA CON GRATA, ANTICORROSIVO | Metro Cuadrado | 0 |  | 0
3.6 | INSTALACIONES, APARATOS SANITARIOS, BAÑOS Y ESPEJOS |  |  |  | 0
3.6.1 | LLAVE JARDINERA METÁLICA | Unidad | 0 |  | 0
3.6.2 | PUNTO HIDRÁULICO PVC ½” | Unidad | 2 |  | 0
3.6.3 | ACOPLE/ACOFLEX SANITARIO, LAVAMANOS, LAVAPLATOS | Unidad | 0 |  | 0
3.6.4 | RED HIDRAULICA 1/2" | Metro lineal | 8.06 |  | 0
3.6.5 | RED HIDRAULICA 3/4" | Metro lineal | 34.26 |  | 0
3.6.6 | PUNTO SANITARIO 2" | Unidad | 0 |  | 0
3.6.7 | GRIFERIA LAVAMANOS SENCILLA | Unidad | 0 |  | 0
3.6.8 | SANITARIO LÍNEA INSTITUCIONAL BAJO CONSUMO DE TANQUE, PORCELANATO BLANCO | Unidad | 3 |  | 0
3.6.9 | ORINAL DE COLGAR MEDIANO INSTITUCIONAL, INCLUYE ACCESORIOS Y GRIFERÍA | Unidad | 0 |  | 0
3.6.10 | LAVAMANOS SENCILLO DE COLGAR INSTITUCIONAL | Unidad | 2 |  | 0
3.6.11 | SONDEO Y LIMPIEZA DE RED SANITARIA | Unidad | 1 |  | 0
3.6.12 | SIFÓN DE DESAGÜE SENCILLO LAVAMANOS | Unidad | 0 |  | 0
3.6.13 | ACCESORIO SANITARIO YEE 2" x 4" | Unidad | 1 |  | 0
3.6.14 | TANQUE BAJO 500 l INCLUYE ACCESORIOS PUNTO HIDRAULICO TANQUE 3/4" | Unidad | 1 |  | 0
3.6.15 | TANQUE PLÁSTICO 1000 L INCLUYE ACCESORIOS PUNTO HIDRAULICO TANQUE 3/4" | Unidad | 0 |  | 0
3.6.16 | MANTENIMIENTO POZO PROFUNDO | Unidad | 1 |  | 0
4 | URBANISMO |  |  |  | 0
4.1 | ESTRUCTURA DE CERRAMIENTO |  |  |  | 0
4.1.1 | EXCAVACIÓN MANUAL MATERIAL COMÚN | Metro cúbico | 29.33 |  | 0
4.1.2 | RELLENO EN RECEBO COMPACTADO | Metro cúbico | 11.71 |  | 0
4.1.3 | CONCRETO 3000 PSI VIGAS CIMIENTO CERRAMIENTO (30*25) | Metro cúbico | 11.05 |  | 0
4.1.4 | CONCRETO 3000 PSI COLUMNETAS CERRAMIENTO (25*25) | Metro cúbico | 4.31 |  | 0
4.1.5 | MAMPOSTERÍA LADRILO A LA VISTA | Metro cuadrado | 102.57 |  | 0
4.1.6 | TUBO METÁLICO GALVANIZADO 2” E2mm | Metro lineal | 124.1 |  | 0
4.1.7 | ÁNGULO METÁLICO 1”X1/8” | Metro lineal | 433.13 |  | 0
4.1.8 | MALLA ESLABONADA ROMBO DE 2”X2” | Metro cuadrado | 218.76 |  | 0
4.1.9 | ACERO DE REFUERZO FY=420 MPA (4200 kg/cm3, G60) | Kilogramo | 1030.76 |  | 0
4.2 | PUERTA DE CERRAMIENTO |  |  |  | 0
4.2.1 | EXCAVACIÓN MANUAL MATERIAL COMÚN | Metro cúbico | 0.09 |  | 0
4.2.2 | RELLENO EN RECEBO COMPACTADO | Metro cúbico | 0.03 |  | 0
4.2.3 | CONCRETO 3000 PSI CIMIENTO CERRAMIENTO (,25*,25*,5) | Metro cúbico | 0.06 |  | 0
4.2.4 | TUBO METÁLICO GALVANIZADO 2” E2mm | Metro cúbico | 33.63 |  | 0
4.2.5 | ÁNGULO METALICO 1”X1/8” | Metro cuadrado | 33.88 |  | 0
4.2.6 | MALLA ESLABONADA ROMBO DE 2”X2”. | Metro lineal | 8.92 |  | 0
4.2.7 | COLUMNA METÁLICA TUBO CUADRADO 100*100*4,75 mm | Metro lineal | 4.5 |  | 0
4.2.8 | ACERO DE REFUERZO FY=420 MPA (4200 kg/cm3, G60) | Kilogramo | 10.4 |  | 0
4.2.9 | PLATINA 3/16" | Kilogramo | 5.11 |  | 0
4.2.10 | PERNOS Ø 1/2" 30 cm | Unidad | 8 |  | 0
4.3 | ESTRUCTURA ANDENES EN CONCRETO Y PLACAS |  |  |  | 0
4.3.1 | EXCAVACIÓN MANUAL MATERIAL COMÚN | Metro cúbico | 9.07 |  | 0
4.3.2 | RELLENO EN RECEBO COMPACTADO | Metro cúbico | 7.88 |  | 0
4.3.3 | CONCRETO 3000 PSI PLACA DE ANDÉN (H=12cm) | Metro cúbico | 9.22 |  | 0
4.3.4 | MALLA ELECTROSOLDADA FY=5000 kg/cm2 | Kilogramo | 103.92 |  | 0
4.3.5 | JUNTA DE CONSTRUCCIÓN | Metro lineal | 20.5 |  | 0
4.4 | ESTRUCTURA ANDENES EN ADOQUIN ECOLOGICO (GRAMOQUÍN) |  |  |  | 0
4.4.1 | EXCAVACIÓN MANUAL MATERIAL COMÚN | Metro cúbico | 0 |  | 0
4.4.2 | RELLENO EN RECEBO COMPACTADO | Metro cúbico | 0 |  | 0
4.4.3 | CAMA DE ARENA FINA | Metro cúbico | 0 |  | 0
4.4.4 | GRAMOQUÍN ECOLÓGICO EN CONCRETO 6 cm PEATONAL | Metro cuadrado | 0 |  | 0
4.4.5 | CONCRETO 3000 PSI | Metro cúbico | 0 |  | 0
4.5 | ESTRUCTURA CUBIERTA CURVA -PUNTO DE ENCUENTRO |  |  |  | 0
4.5.1 | MADERA PLÁSTICA WPC 30X50 mm | Metro lineal | 0 |  | 0
4.5.2 | TUBERÍA EN ACERO ASTM A-500 GRADO C | Kilogramo | 0 |  | 0
4.5.3 | PINTURA PERFILERIA - TIPO ESMALTE | Metro lineal | 0 |  | 0
4.5.4 | PERFILERÍA ASTM A-36 GRADO 50 | Kilogramo | 0 |  | 0
4.5.5 | RELLENO MATERIAL EXCAVACIÓN | Metro cúbico | 0 |  | 0
4.5.6 | CONCRETO 1500 PSI - CIMENTACIÓN | Metro cúbico | 0 |  | 0
4.5.7 | CONCRETO 3000 PSI - CIMENTACIÓN | Metro cúbico | 0 |  | 0
4.5.8 | ACERO DE REFUERZO FY=420 MPA (4200 kg/cm3, G60) | Kilogramo | 0 |  | 0
4.5.9 | EXCAVACIÓN MANUAL MATERIAL COMÚN | Metro cúbico | 0 |  | 0
4.6 | ESTRUCTURA CUBIERTA TRIANGULAR -PUNTO DE ENCUENTRO |  |  |  | 0
4.6.1 | MADERA PLÁSTICA WPC 30X50 mm | Metro lineal | 273.06 |  | 0
4.6.2 | TUBERÍA EN ACERO ASTM A-500 GRADO C | Kilogramo | 415.32 |  | 0
4.6.3 | PÍNTURA PERFILERIA - TIPO ESMALTE | Metro lineal | 118.14 |  | 0
4.6.4 | PERFILERÍA ASTM A-36 GRADO 50 | Kilogramo | 67.38 |  | 0
4.6.5 | RELLENO MATERIAL EXCAVACIÓN | Metro cúbico | 33.36 |  | 0
4.6.6 | CONCRETO 1500 PSI - CIMENTACIÓN | Metro cúbico | 1.2 |  | 0
4.6.7 | CONCRETO 3000 PSI - CIMENTACIÓN | Metro cúbico | 11.76 |  | 0
4.6.8 | ACERO DE REFUERZO FY=420 MPA (4200 kg/cm3, G60) | Kilogramo | 500.82 |  | 0
4.6.9 | EXCAVACIÓN MANUAL MATERIAL COMÚN | Metro cúbico | 45.12 |  | 0
4.7 | ESTRUCTURA CUBIERTA TRIANGULAR FLOTADA -PUNTO DE ENCUENTRO |  |  |  | 0
4.7.1 | MADERA PLÁSTICA WPC 30X50 mm | Metro lineal | 136.53 |  | 0
4.7.2 | TUBERÍA EN ACERO ASTM A-500 GRADO C | Kilogramo | 65.16 |  | 0
4.7.3 | PINTURA PERFILERIA - TIPO ESMALTE | Metro lineal | 28.08 |  | 0
4.7.4 | PERFILERÍA ASTM A-36 GRADO 50 | Kilogramo | 33.69 |  | 0
4.8 | OTROS CONSTRUCCION |  |  |  | 0
4.8.1 | EXCAVACIÓN MANUAL EN MATERIAL COMÚN | Metro cúbico | 0 |  | 0
4.8.2 | RELLENO RECEBO COMPACTADO | Metro cúbico | 0 |  | 0
4.8.3 | CONCRETO 3000 PSI | Metro cúbico | 0 |  | 0
4.8.4 | MAMPOSTERIA LADRILO A LA VISTA | Metro cuadrado | 0 |  | 0
4.8.5 | PUERTA REJA TIPO BANCO | Metro cuadrado | 0 |  | 0
4.8.6 | ACERO DE REFUERZO FY=420 MPA (4200 kg/cm3, G60) | Kilogramo | 0 |  | 0
4.8.7 | MAMPOSTERIA BLOQUE No4 | Metro cuadrado | 4.01 |  | 0
4.8.8 | LAVADO DE MAMPOSTERIA A LA VISTA | Metro cuadrado | 0 |  | 0
5 | SISTEMA ELECTRICO |  |  |  | 0
5.1 | ACOMETIDA PRINCIPAL Y TABLERO TGB |  |  |  | 0
5.1.1 | ADECUACIÓN DE CAJA CONTADOR EXISTENTE PARA SER EMBEBIDA EN MURO. | Unidad | 1 |  | 0
5.1.2 | CAJA CONTADOR TRIFÁSICA VERTICAL PARA 1 MEDIDOR 0,57X0,27X0,18M, CERTIFICADA Y HOMOLOGADA. | Unidad | 0 |  | 0
5.1.3 | MEDIDOR BIFÁSICO TRIFILAR ELECTRÓNICO ESTÁTICO 5 - 60A. LCD CL.1 CALIBRADO CERTIFICADO | Unidad | 0 |  | 0
5.1.4 | BREAKER DE RIEL TRIPOLAR 2X40A ó 50A 10 KA PARA CAJA DE MEDIDOR TRIFÁSICO FABRICADO BAJO NORMAS: IEC62053-21 - IEC62052-11 | Unidad | 0 |  | 0
5.1.5 | CONECTOR ANTIFRAUDE PARA CABLE CONCÉNTRICO #8 | Unidad | 3 |  | 0
5.1.6 | BASE TUBO VERTICAL EN TUBERÍA IMC DE 3 m CON CAPACETE DE 1 1/4" | Metro lineal | 0 |  | 0
5.1.7 | BASE TUBO VERTICAL EN TUBERÍA IMC DE 3 m CON CAPACETE DE 1" | Metro lineal | 1 |  | 0
5.1.8 | CONECTOR ANTIFRAUDE PARA CABLE CONCÉNTRICO #6 | Metro lineal | 0 |  | 0
5.1.9 | CABLE CON NEUTRO CONCÉNTRICO 2X8+8 CU (ó 2x6+6 Cu) (BIFÁSICO TRIFILAR) ANTIFRAUDE | Metro lineal | 0 |  | 0
5.1.10 | CAJA DE INSPECCIÓN DE 60X60 CM, CON MARCO Y TAPA INCLUIR CARGA DE TRATAMIENTO DE MEJORAMIENTO DE TERRENO, PARA APLICAR EN ELECTRODO DE PUESTA A TIERRA | Unidad | 2 |  | 0
5.1.11 | VARILLA PUESTA A TIERRA COPER WELD 2,44M 5/8 CU-CU ELECTROSOLDADA | Unidad | 1 |  | 0
5.1.12 | CABLE CON NEUTRO CONCÉNTRICO 1X8+8 CU ANTIFRAUDE | Unidad | 0 |  | 0
5.1.13 | CABLE CON NEUTRO CONCÉNTRICO 3X6+6 CU (BIFÁSICO TRIFILAR) ANTIFRAUDE | Unidad | 0 |  | 0
5.2 | TABLEROS - BREAKERS |  |  |  | 0
5.2.1 | TABLERO TGD DE 12 CIRCUITOS BIFÁSICO CON ESPACIO TOTALIZADOR, CON PUERTA, CHAPA PINTURA ELECTROESTATICA. | Unidad | 0 |  | 0
5.2.2 | TABLERO ELECTRICO CON PUERTA 6 CIRCUITOS 75A PINTURA ELECTROESTATICA COLOR BLANCO. | Unidad | 0 |  | 0
5.2.3 | INTERRUPTOR AUTOMÁTICO TRIPOLAR TIPO CAJA MOLDEADA INDUSTRIAL (BREAKER), ICC=25 KA, 127/240 V, NO REPARABLE, SELLADO Y CONTRAMARCADO DE 3 X 50 A.. | Unidad | 0 |  | 0
5.2.4 | INTERRUPTOR AUTOMÁTICO TRIPOLAR TIPO CAJA MOLDEADA INDUSTRIAL (BREAKER), ICC=25 KA, 127/240 V, NO REPARABLE, SELLADO Y CONTRAMARCADO DE 2 X 50 A.. | Unidad | 0 |  | 0
5.2.5 | INTERRUPTOR AUTOMÁTICO TRIPOLAR TIPO CAJA MOLDEADA INDUSTRIAL (BREAKER), ICC=25 KA, 127/240 V, NO REPARABLE, SELLADO Y CONTRAMARCADO DE 2 X 40 A.. | Unidad | 0 |  | 0
5.2.6 | INTERRUPTOR AUTOMÁTICO MONOPOLAR ENCHUFABLE (BREAKER) DE 1X15 AMP, ICC=10 KA, NO REPARABLE, SELLADO Y CONTRAMARCADO. | Unidad | 1 |  | 0
5.2.7 | BREAKER DE DISPARO RÁPIDO, PARA MONTAJE SOBRE RIEL DE 1 x 40 A. RIEL CAPACIDAD DE RUPTURA 25 KA | Unidad | 0 |  | 0
5.2.8 | INTERRUPTOR AUTOMÁTICO MONOPOLAR TIPO ENCHUFABLE (BREAKER), ICC=10 KA, 127/240 V, NO REPARABLE, SELLADO Y CONTRAMARCADO DE 1 X 20 A. | Unidad | 2 |  | 0
5.2.9 | INTERRUPTOR AUTOMÁTICO MONOPOLAR TIPO ENCHUFABLE (BREAKER), ICC=10 KA, 127/240 V, NO REPARABLE, SELLADO Y CONTRAMARCADO DE 1 X 30 A. | Unidad | 0 |  | 0
5.2.10 | TABLERO ELECTRICO CON PUERTA 2 CIRCUITOS 75A PINTURA ELECTROESTATICA COLOR BLANCO. | Unidad | 1 |  | 0
5.3 | ACOMETIDAS PARCIALES EN CANALIZACIÓN TABLEROS |  |  |  | 0
5.3.1 | ACOMETIDA PARA TABLERO EN CABLE 2 Nº8+ 1 Nº8 + 1 Nº 10T AWG-CU- 600V HFFRLS CT, POR TUBERÍA DE 1". | Metro lineal | 0 |  | 0
5.3.2 | ACOMETIDA PARA TABLERO EN CABLE 2 Nº6+ 1 Nº6 + 1 Nº 10T AWG-CU- 600V HFFRLS CT, POR TUBERÍA DE 1". | Metro lineal | 0 |  | 0
5.3.3 | ACOMETIDA PARA TABLERO EN CABLE 1 Nº10+ 1 Nº10 + 1 Nº 12T AWG-CU- 600V HFFRLS CT POR TUBERÍA DE 3/4". | Metro lineal | 51 |  | 0
5.3.4 | INTERRUPTOR AUTOMÁTICO TRIPOLAR TIPO CAJA MOLDEADA INDUSTRIAL (BREAKER), ICC=25 KA, 127/240 V, NO REPARABLE, SELLADO Y CONTRAMARCADO DE 2 X 40 A. | Metro lineal | 0 |  | 0
5.3.5 | ACOMETIDA PARA TABLERO EN CABLE 1 N°8 + 1 N°8+1N°10T AWG-CU-600V HFFRLS CT, POR TUBERÍA DE 3/4". | Metro lineal | 3 |  | 0
5.3.6 | ACOMETIDA PARA TABLERO EN CABLE 3 Nº6+ 1 Nº6 + 1 Nº 10T AWG-CU- 600V HFFRLS CT POR TUBERÍA DE 1 1/4". | Metro lineal | 0 |  | 0
5.3.7 | ACOMETIDA PARA TABLERO EN CABLE 3 Nº6+ 1 Nº6 + 1 Nº 10T AWG-CU- 600V HFFRLS CT POR TUBERÍA DE 1 1/4". | Metro lineal | 0 |  | 0
5.4 | SALIDAS ELÉCTRICAS |  |  |  | 0
5.4.1 | VENTILACIÓN MECÁNICA |  |  |  | 0
5.4.1.1 | VENTILADOR DE TECHO DE 56" LÍNEA INSTITUCIONAL, DOBLE BALINERA INCLUYE ANCLAJE A TECHO TERMINAL, RESANES, INSTALACIÓN DE CAJA DE CONTROL DE ACUERDO A LO INDICADO EN PLANIMETRÍA ADJUNTA | Unidad | 12 |  | 0
5.4.1.2 | SALIDA ELÉCTRICA VENTILADOR EN TECHO, CON TUBERÍA CONDUIT DE 1/2", EN 4 NO. 12 + 1X12T DESNUDO. AWG- CU 600V/ CU HFFRLS CT, MAS CABLES DE CONTROL | Unidad | 12 |  | 0
5.4.2 | VENTILACIÓN MECÁNICA EXTRACTOR AXIAL- COCINA |  |  |  | 0
5.4.2.1 | EXTRACTOR INDUSTRIAL AXIAL MONOFÁSICO DE 12" Y DEMÁS ACCESORIOS PARA SU ADECUADO FUNCIONAMIENTO DE TRABAJO PESADO, CON MOTOR SELLADO MONTADO EN BALINERAS. POTENCIA: 1/10 HP. CAUDAL: 0.7 M3/S. REVOLUCIONES: 1700RPM. AMPERAJE: 1.3 AMP. CON REJILLA INTERIOR Y EXTERIOR. INCLUYE INTERRUPTOR ON/OFF CABLES DE CONTROL | Unidad | 1 |  | 0
5.4.2.2 | SALIDA ELÉCTRICA EN MURO Y/O PARA EXTRACTOR INDUSTRIAL AXIAL MONOFÁSICA CON POLO A TIERRA, POR TUBERÍA CONDUIT DE 1/2"EN 3 NO12 AWG - CU HFFRLS CT + 1X12 T 600V | Unidad | 1 |  | 0
5.4.3 | SALIDAS TOMAS ELECTRICAS | 0 |  |  | 0
5.4.3.1 | TOMA CORRIENTE MONOFÁSICA CON POLO A TIERRA, POR TUBERÍA CONDUIT DE 1/2". EN 3NO. 12 + 1X12T DESNUDO. AWG- CU HFFRLS CT 600V/ CU 600V, TOMA ELÉCTRICA | Unidad | 13 |  | 0
5.4.3.2 | SALIDA ELÉCTRICA EN MURO CON TOMA CORRIENTE MONOFÁSICA GFCI CON POLO A TIERRA. POR TUBERÍA CONDUIT DE 1/2"EN 3 NO 12 AWG - CU HFFRLS CT + 1X12 T 600V TOMA ELÉCTRICA. | Unidad | 1 |  | 0
5.4.3.3 | REEMPLAZO DE TOMA CORRIENTE MONOFÁSICA A TOMA CORRIENTE GFCI CON POLO A TIERRA | Unidad | 0 |  | 0
5.4.3.4 | CAMBIO DE TOMA CORRIENTE AVERIADA CON CAJA 5800 GALVANIZADA O INSTALACIÓN DONDE NO EXISTE TOMA CORRIENTE MONOFÁSICA CON POLO A TIERRA LINEA COMERCIAL. | Unidad | 4 |  | 0
5.5 | ILUMINACIÓN |  |  |  | 0
5.5.1 | (INTERRUPTOR DOBLE): SUMINISTRO, TRANSPORTE E INSTALACIÓN SALIDA CONTROL DE ILUMINACIÓN CON INTERRUPTOR DOBLE, LÍNEA COMERCIAL. | Unidad | 4 |  | 0
5.5.2 | SALIDA ELÉCTRICA ALUMBRADO (LÁMPARA HERMÉTICA 2X18): EN TUBERÍA CONDUIT DE 1/2", EN 3X 12 AWG- CU 600V/ HFFRLS CT . | Unidad | 9 |  | 0
5.5.3 | SALIDA ELÉCTRICA ALUMBRADO: (PANELES LED CONTINNUM):EN TUBERÍA CONDUIT DE 1/2" EN 3X12 AWG-CU HFFRLS CT 600V HFFRLS CT | Unidad | 18 |  | 0
5.5.4 | LUMINARIA LINEAL CONTINNUM 40W DE SUSPENDER TIPO DE DISTRIBUCIÓN: DIRECTO SIMÉTRICO, 5000K, 4840 LM, IRC 82, QUE IRÁ ANCLADA AL TECHO | Unidad | 18 |  | 0
5.5.5 | LUMINARIA HERMÉTICA LED 2X18W/100-240V TIPO DE DISTRIBUCIÓN: DIRECTO SIMÉTRICO. CHASIS EN ABS, DIFUSOR EN POLICARBONATO, IP : IP65, 3200 LM, IRC 80. | Unidad | 11 |  | 0
5.5.6 | (INTERRUPTOR SENCILLO): CONTROL DE ILUMINACIÓN CON INTERRUPTOR SENCILLO LÍNEA COMERCIAL. | Unidad | 6 |  | 0
5.5.7 | SALIDA ELECTRICA ALUMBRADO PERIMETRAL (LUMINARIA 100 W): EN TUBERÍA EN 1x10+ 2X 12 AWG- CU 600V/ PE HF FR LS CT. | Unidad | 5 |  | 0
5.5.8 | REFLECTOR JETTA HIGH POWER DE 100W, 120V, 6500 K, DISEÑO ULTRA DELGADO, TIPO DE DISTRIBUCIÓN: DIRECTA SIMÉTRICA, TENSIÓN DE OPERACIÓN 85-265, FACTOR DE POTENCIA 0.9, FLUJO LUMINOSO 8200 LM. CARCASA FABRICADA EN ALEACIÓN DE ALUMINIO FUNIDO, VIDRIO TEMPLADO CLARO IP66, INCLUYE REJA PROTECTORA ANTI ROBO. | Unidad | 3 |  | 0
5.5.9 | SALIDA ELÉCTRICA ALUMBRADO: (APLIQUE EXTERIOR TORTUGA): EN TUBERÍA CONDUIT DE 1/2" EN 3X 12 AWG- CU 600V/ HFFRLS CT, | Unidad | 0 |  | 0
5.5.10 | LUMINARIA APLIQUE LED TORTUGA OVALADO TIPO EXTERIOR DE PARED 4000K LED 12W, IP 65, RESISTENTE AL IMPACTO CON REJILLA IRC>80 LM 960 VIDA ÚTIL 25000 HORAS FP 0,5. | Unidad | 4 |  | 0
5.5.11 | SALIDAS PARA LÁMPARAS DE EMERGENCIA: CON TOMA CORRIENTE DOBLE CON POLO A TIERRA, 2P - 3H, TIPO COMERCIAL 15 A - 125 V, COLOR BLANCA, SEGÚN LA NORMA NEMA 5-15R EN DUCTO CONDUIT DE 1/2" EN 3X12 AWG- CU 600V , HFFRLS CT. | Unidad | 8 |  | 0
5.5.12 | LÁMPARA DE EMERGENCIA TIPO INTERIOR R2 LED, CON BOTÓN DE PRUEBA E INDICADOR DE CARGA, TIPO DE DISTRIBUCIÓN SIMÉTRICA DIRIGIBLE, CARCASA TERMOPLÁSTICA, CON CABEZALES CUADRADOS AJUSTABLES. | Unidad | 8 |  | 0
5.5.13 | CAMBIO DE INTERRUPTOR AVERIADO CON CAJA 5800 GALVANIZADA O INSTALACIÓN DONDE NO EXISTE TOMA CORRIENTE MONOFÁSICA CON POLO A TIERRA LíNEA COMERCIAL. | Unidad | 2 |  | 0
5.5.14 | POSTE DE CONCRETO HINCADO Y APLOMADO DE 12 M 510 KG. | Unidad | 0 |  | 0
5.6 | VARIOS |  |  |  | 0
5.6.1 | INSTALACIÓN DE SEÑALIZACIÓN Y SEÑALETICA SEGÚN RETIE EN LAS INSTALACIONES ELECTRICAS REQUERIDAS | Unidad | 1 |  | 0
5.6.2 | PROTECTOR DE VOLTAJE BREAKMATIC | Unidad | 4 |  | 0
6 | SISTEMA AGUAS LLUVIAS |  |  |  | 0
6.1 | CANALETA PVC | Metro lineal | 56.74 |  | 0
6.2 | TUBERÍA PVC 3" | Metro lineal | 11 |  | 0
6.3 | UNIÓN CANAL A BAJANTE 3" | Unidad | 11 |  | 0
6.4 | CODO 45° 3" | Unidad | 8 |  | 0
6.5 | CODO 90 3" | Unidad | 4 |  | 0
6.6 | ABRAZADERA METÁLICA | Unidad | 12 |  | 0
6.7 | CADENA EN ACERO | Metro lineal | 21.65 |  | 0
6.8 | SOPORTE METÁLICO | Unidad | 40 |  | 0
6.9 | SOPORTE CANAL PVC | Unidad | 40 |  | 0
6.10 | SOPORTE PLATINA GALVANIZADA | Unidad | 7 |  | 0
6.11 | PIEDRA DE RÍO PEQUEÑA | Metro cúbico | 0.09 |  | 0
INSTITUCIÓN EDUCATIVA COLEGIO JOSÉ ASUNCIÓN SILVA SEDE COSTA RICA |  |  |  |  | 0
1 | GENERALES |  | . |  | 0
1.1 | PLANTACIÓN VEGETACIÓN ARBUSTOS | Unidad | 0 |  | 0
1.2 | PLANTACIÓN VEGETACIÓN ARBÓL | Unidad | 11 |  | 0
1.3 | TIERRA NEGRA | Metro cúbico | 1.38 |  | 0
2 | DESMONTE Y DEMOLICIONES |  |  |  | 0
2.1 | DEMOLICIÓN DE CERRAMIENTO EN MURO DE LADRILLO, POSTES METÁLICOS Y MALLA ESLABONADA | Metro lineal | 0 |  | 0
2.2 | DEMOLICIÓN DE CERRAMIENTO EN VIGA CONCRETO, POSTES DE CONCRETO CADA 2.00 MTS Y ALAMBRE DE PÚAS | Metro lineal | 225.7 |  | 0
2.3 | DEMOLICIÓN ANDENES, PLACA PISO, Y CIRCULACIONES. H < 15cm | Metro cuadrado | 16.69 |  | 0
2.4 | DESMONTE DE CUBIERTA EXISTENTE FIBRO-ASBESTO-CEMENTO | Metro cuadrado | 4.49 |  | 0
2.5 | DESMONTE DE CUBIERTA EXISTENTE TRAPEZOIDAL | Metro cuadrado | 0 |  | 0
2.6 | DESMONTE DE PUERTAS | Metro cuadrado | 4.2 |  | 0
2.7 | DESMONTE DE VENTANAS | Metro cuadrado | 0 |  | 0
2.8 | DESMONTE DE MALLA ESLABONADA | Metro cuadrado | 0 |  | 0
2.9 | DESMONTE DE ESTRUCTURAS O CANCHAS DEPORTIVAS | Unidad | 2 |  | 0
2.10 | DEMOLICIÓN ENCHAPES DE PISO | Metro cuadrado | 0 |  | 0
2.11 | DEMOLICIÓN DE ENCHAPES DE PARED | Metro cuadrado | 0 |  | 0
2.12 | DESMONTE DE CIELORASO EN MADERA | Metro cuadrado | 0 |  | 0
2.13 | DEMOLICIÓN DE PLACAS ENTREPISO O CUBIERTA H<,20CM | Matro cuadrado | 11.53 |  | 0
2.14 | DEMOLICIÓN DE MURO EN MAMPOSTERIA | Metro cuadrado | 50.85 |  | 0
2.15 | DEMOLICIÓN MESÓN EN CONCRETO | Metro cuadrado | 50.85 |  | 0
2.16 | DEMOLICIÓN PAÑETE | Metro cuadrado | 0 |  | 0
3 | REALIZAR ACABADOS |  |  |  | 0
3.1 | CUBIERTAS |  |  |  | 0
3.1.1 | TEJA TERMOACÚSTICA PERFIL TRAPEZOIDAL UPVC 3MM INCLUYE ACCESORIOS | Metro cuadrado | 0 |  | 0
3.1.2 | TEJA EN FIBROCEMENTO PERFIL 7 #8 | Metro cuadrado | 9.53 |  | 0
3.1.3 | TEJA EN FIBROCEMENTO CABALLETE PARA PERFIL #7 | Metro cuadrado | 0 |  | 0
3.1.4 | TUBERÍA EN ACERO ASTM A-500 GRADO C (150X50X2 mm) | Metro lineal | 0 |  | 0
3.1.5 | TUBERÍA EN ACERO ASTM A-500 GRADO C (80X40X2 mm) | Metro lineal | 7.28 |  | 0
3.1.6 | TUBERÍA EN ACERO ASTM A-500 GRADO C (120X120X3 mm) | Metro lineal | 8.5 |  | 0
3.1.7 | CIELO RASO EN ICOPOR DE 122X61 CM, INCLUYE PERFILERIA. | Metro cuadrado | 0 |  | 0
3.1.8 | VIGA MADERA ZAPAN 8x15 cm CEPILLADA E INMUNIZADA | Metro lineal | 0 |  | 0
3.1.9 | FLANCHE METÁLICO ZINC CALIBRE 18 | Metro lineal | 0 |  | 0
3.1.10 | ASEO E IMPERMEABILIZACIÓN DE VIGA CANALES Y PLACAS DE CUBIERTA | Metro cuadrado | 0 |  | 0
3.2 | MORTEROS Y PAÑETE |  |  |  | 0
3.2.1 | MORTERO 1:3 PARA RELLENOS, ENTRE CUBIERTA Y MURO. | Metro cúbico | 0 |  | 0
3.2.2 | PAÑETE 2 cm EN MORTERO 1:3 | Metro cuadrado | 0 |  | 0
3.2.3 | PAÑETE EN MORTERO 1:4 IMPERMEABILIZADO | Metro cuadrado | 0 |  | 0
3.2.4 | FILOS Y DILATACIONES EN MORTERO | Metro lineal | 0 |  | 0
3.2.5 | PAÑETE 2 cm EN MORTERO 1:3 REFUERZO MALLA DE GALLINERO | Metro cuadrado | 0 |  | 0
3.3 | CARPINTERIA METALICA |  |  |  | 0
3.3.1 | PUERTA HOJA EN LÁMINA COLD ROLLED CAL18, MARCO CAL 16, PINTURA ELECTROSTÁTICABLANCA MARCO METÁLICO. INCLUYE CHAPA | Metro cuadrado | 2.64 |  | 0
3.3.2 | CAMBIO DE CHAPA PUERTA -ADECUACION DE CANTONERA | Unidad | 0 |  | 0
3.3.3 | VIDRIO ESTANDAR 5mm INCOLORO | Metro cuadrado | 6.16 |  | 0
3.3.4 | VENTANA EN ALUMINIO CORREDERA INCLUYE PERFILERIA EN ALUMNINIO Y VIDRIO ESTANDAR INCOLORO 5 mm | Metro cuadrado | 18.39 |  | 0
3.3.5 | BATIENTE METÁLICO INCLUYE VIDRIO INCOLORO DE 5 mm ESTÁNDAR | Metro cuadrado | 3.8 |  | 0
3.3.6 | REJA METÁLICA TIPO BANCO INCLUYE PINTURA ELECTROSTÁTICA BLANCA | Metro cuadrado | 0 |  | 0
3.3.7 | ANJEO O MOSQUITERO CON MARCO METÁLICO INTERIOR | Metro cuadrado | 0 |  | 0
3.3.8 | CAMBIO DE PEINAZO INFERIOR DE PUERTA -TUBO METÁLICO ½” X 1 ½”CAL 18 O SIMILAR | Metro lineal | 0 |  | 0
3.3.9 | REPARACIONES MENORES CARPINTERÍA METÁLICA | Día | 0 |  | 0
3.4 | PISOS Y ENCHAPES |  |  |  | 0
3.4.1 | TABLÓN EN GRES PARA EXTERIORES 0,25 X 0,25 m DILATADO 1 cm EMBOQUILLADO CON CEMENTO INCLUYE PICADO DE PISO) | Metro cuadrado | 99.76 |  | 0
3.4.2 | GUARDAESCOBA EN GRES 8CM | Metro lineal | 0 |  | 0
3.4.3 | ENCHAPE PARA PISO Y PARED BLANCO INSTITUCIONAL 0,20 X 0,20 m EMBOQUILLADO BLANCO | Metro cuadrado | 0 |  | 0
3.4.4 | ENCHAPE PARA PISO Y PARED BLANCO 0,35 X 0,35 m EMBOQUILLADO BLANCO | Metro cuadrado | 0 |  | 0
3.5 | PINTURA |  |  |  | 0
3.5.1 | PINTURA ESTRUCTURA DE CUBIERTA TIPO ESMALTE INCLUYE LIMPIEZA CON GRATA, ANTICORROSIVO | Metro lineal | 0 |  | 0
3.5.2 | PINTURA ESTRUCTURA DE CUBIERTA INCLUYE LIMPIEZA LIJA E INMUNIZANTE. | Metro lineal | 0 |  | 0
3.5.3 | PINTURA EN VINILO SOBRE PAÑETE, MAMPUESTO O SUPERFICIE SIN ESTUCO | Metro cuadrado | 271.78 |  | 0
3.5.4 | PINTURA EN VINILO SOBRE ESTUCO 3 MANOS | Metro cuadrado | 0 |  | 0
3.5.5 | PINTURA TIPO KORAZA | Metro cuadrado | 173.68 |  | 0
3.5.6 | PINTURA TIPO ESMALTE INCLUYE ANTICORROSIVO (PUERTAS Y VENTANAS) | Metro cuadrado | 71.48 |  | 0
3.5.7 | PINTURA PLACA DE PISO TRÁFICO ALTO | Metro cuadrado | 0 |  | 0
3.5.8 | DEMARCACIÓN CANCHA DE MICROFUTBOL, BALONCESTO Y VOLEIBOL CON PINTURA TRÁFICO ALTO, ANCHO 10 cm DE ACUERDO CON DISEÑO REGLAMENTARIO | Metro lineal | 0 |  | 0
3.5.9 | PINTURA DE CUBIERTA TIPO ESMALTE INCLUYE LIMPIEZA CON GRATA, ANTICORROSIVO | Metro Cuadrado | 0 |  | 0
3.6 | INSTALACIONES, APARATOS SANITARIOS, BAÑOS Y ESPEJOS |  |  |  | 0
3.6.1 | LLAVE JARDINERA METÁLICA | Unidad | 0 |  | 0
3.6.2 | PUNTO HIDRÁULICO PVC ½” | Unidad | 0 |  | 0
3.6.3 | ACOPLE/ACOFLEX SANITARIO, LAVAMANOS, LAVAPLATOS | Unidad | 0 |  | 0
3.6.4 | RED HIDRAULICA 1/2" | Metro lineal | 1.5 |  | 0
3.6.5 | RED HIDRAULICA 3/4" | Metro lineal | 1 |  | 0
3.6.6 | PUNTO SANITARIO 2" | Unidad | 0 |  | 0
3.6.7 | GRIFERIA LAVAMANOS SENCILLA | Unidad | 0 |  | 0
3.6.8 | SANITARIO LÍNEA INSTITUCIONAL BAJO CONSUMO DE TANQUE, PORCELANATO BLANCO | Unidad | 0 |  | 0
3.6.9 | ORINAL DE COLGAR MEDIANO INSTITUCIONAL, INCLUYE ACCESORIOS Y GRIFERÍA | Unidad | 0 |  | 0
3.6.10 | LAVAMANOS SENCILLO DE COLGAR INSTITUCIONAL | Unidad | 0 |  | 0
3.6.11 | SONDEO Y LIMPIEZA DE RED SANITARIA | Unidad | 0 |  | 0
3.6.12 | SIFÓN DE DESAGÜE SENCILLO LAVAMANOS | Unidad | 0 |  | 0
3.6.13 | ACCESORIO SANITARIO YEE 2" x 4" | Unidad | 0 |  | 0
3.6.14 | TANQUE BAJO 500 l INCLUYE ACCESORIOS PUNTO HIDRAULICO TANQUE 3/4" | Unidad | 0 |  | 0
3.6.15 | TANQUE PLÁSTICO 1000 L INCLUYE ACCESORIOS PUNTO HIDRAULICO TANQUE 3/4" | Unidad | 0 |  | 0
3.6.16 | MANTENIMIENTO POZO PROFUNDO | Unidad | 0 |  | 0
4 | URBANISMO |  |  |  | 0
4.1 | ESTRUCTURA DE CERRAMIENTO |  |  |  | 0
4.1.1 | EXCAVACIÓN MANUAL MATERIAL COMÚN | Metro cúbico | 45.27 |  | 0
4.1.2 | RELLENO EN RECEBO COMPACTADO | Metro cúbico | 18.09 |  | 0
4.1.3 | CONCRETO 3000 PSI VIGAS CIMIENTO CERRAMIENTO (30*25) | Metro cúbico | 17.03 |  | 0
4.1.4 | CONCRETO 3000 PSI COLUMNETAS CERRAMIENTO (25*25) | Metro cúbico | 6.67 |  | 0
4.1.5 | MAMPOSTERÍA LADRILO A LA VISTA | Metro cuadrado | 158.56 |  | 0
4.1.6 | TUBO METÁLICO GALVANIZADO 2” E2mm | Metro lineal | 191.85 |  | 0
4.1.7 | ÁNGULO METÁLICO 1”X1/8” | Metro lineal | 669.58 |  | 0
4.1.8 | MALLA ESLABONADA ROMBO DE 2”X2” | Metro cuadrado | 338.17 |  | 0
4.1.9 | ACERO DE REFUERZO FY=420 MPA (4200 kg/cm3, G60) | Kilogramo | 1590.81 |  | 0
4.2 | PUERTA DE CERRAMIENTO |  |  |  | 0
4.2.1 | EXCAVACIÓN MANUAL MATERIAL COMÚN | Metro cúbico | 0 |  | 0
4.2.2 | RELLENO EN RECEBO COMPACTADO | Metro cúbico | 0 |  | 0
4.2.3 | CONCRETO 3000 PSI CIMIENTO CERRAMIENTO (,25*,25*,5) | Metro cúbico | 0 |  | 0
4.2.4 | TUBO METÁLICO GALVANIZADO 2” E2mm | Metro cúbico | 0 |  | 0
4.2.5 | ÁNGULO METALICO 1”X1/8” | Metro cuadrado | 0 |  | 0
4.2.6 | MALLA ESLABONADA ROMBO DE 2”X2”. | Metro lineal | 0 |  | 0
4.2.7 | COLUMNA METÁLICA TUBO CUADRADO 100*100*4,75 mm | Metro lineal | 0 |  | 0
4.2.8 | ACERO DE REFUERZO FY=420 MPA (4200 kg/cm3, G60) | Kilogramo | 0 |  | 0
4.2.9 | PLATINA 3/16" | Kilogramo | 0 |  | 0
4.2.10 | PERNOS Ø 1/2" 30 cm | Unidad | 0 |  | 0
4.3 | ESTRUCTURA ANDENES EN CONCRETO Y PLACAS |  |  |  | 0
4.3.1 | EXCAVACIÓN MANUAL MATERIAL COMÚN | Metro cúbico | 22.33 |  | 0
4.3.2 | RELLENO EN RECEBO COMPACTADO | Metro cúbico | 22.33 |  | 0
4.3.3 | CONCRETO 3000 PSI PLACA DE ANDÉN (H=12cm) | Metro cúbico | 23.45 |  | 0
4.3.4 | MALLA ELECTROSOLDADA FY=5000 kg/cm2 | Kilogramo | 240.41 |  | 0
4.3.5 | JUNTA DE CONSTRUCCIÓN | Metro lineal | 80.31 |  | 0
4.4 | ESTRUCTURA ANDENES EN ADOQUIN ECOLOGICO (GRAMOQUÍN) |  |  |  | 0
4.4.1 | EXCAVACIÓN MANUAL MATERIAL COMÚN | Metro cúbico | 4.75 |  | 0
4.4.2 | RELLENO EN RECEBO COMPACTADO | Metro cúbico | 4.75 |  | 0
4.4.3 | CAMA DE ARENA FINA | Metro cúbico | 1.83 |  | 0
4.4.4 | GRAMOQUÍN ECOLÓGICO EN CONCRETO 6 cm PEATONAL | Metro cuadrado | 36.55 |  | 0
4.4.5 | CONCRETO 3000 PSI | Metro cúbico | 0.73 |  | 0
4.5 | ESTRUCTURA CUBIERTA CURVA -PUNTO DE ENCUENTRO |  |  |  | 0
4.5.1 | MADERA PLÁSTICA WPC 30X50 mm | Metro lineal | 288 |  | 0
4.5.2 | TUBERÍA EN ACERO ASTM A-500 GRADO C | Kilogramo | 331.5 |  | 0
4.5.3 | PINTURA PERFILERIA - TIPO ESMALTE | Metro lineal | 68.78 |  | 0
4.5.4 | PERFILERÍA ASTM A-36 GRADO 50 | Kilogramo | 116.93 |  | 0
4.5.5 | RELLENO MATERIAL EXCAVACIÓN | Metro cúbico | 45.51 |  | 0
4.5.6 | CONCRETO 1500 PSI - CIMENTACIÓN | Metro cúbico | 0.4 |  | 0
4.5.7 | CONCRETO 3000 PSI - CIMENTACIÓN | Metro cúbico | 3.92 |  | 0
4.5.8 | ACERO DE REFUERZO FY=420 MPA (4200 kg/cm3, G60) | Kilogramo | 166.93 |  | 0
4.5.9 | EXCAVACIÓN MANUAL MATERIAL COMÚN | Metro cúbico | 7.52 |  | 0
4.6 | ESTRUCTURA CUBIERTA TRIANGULAR -PUNTO DE ENCUENTRO |  |  |  | 0
4.6.1 | MADERA PLÁSTICA WPC 30X50 mm | Metro lineal | 0 |  | 0
4.6.2 | TUBERÍA EN ACERO ASTM A-500 GRADO C | Kilogramo | 0 |  | 0
4.6.3 | PÍNTURA PERFILERIA - TIPO ESMALTE | Metro lineal | 0 |  | 0
4.6.4 | PERFILERÍA ASTM A-36 GRADO 50 | Kilogramo | 0 |  | 0
4.6.5 | RELLENO MATERIAL EXCAVACIÓN | Metro cúbico | 0 |  | 0
4.6.6 | CONCRETO 1500 PSI - CIMENTACIÓN | Metro cúbico | 0 |  | 0
4.6.7 | CONCRETO 3000 PSI - CIMENTACIÓN | Metro cúbico | 0 |  | 0
4.6.8 | ACERO DE REFUERZO FY=420 MPA (4200 kg/cm3, G60) | Kilogramo | 0 |  | 0
4.6.9 | EXCAVACIÓN MANUAL MATERIAL COMÚN | Metro cúbico | 0 |  | 0
4.7 | ESTRUCTURA CUBIERTA TRIANGULAR FLOTADA -PUNTO DE ENCUENTRO |  |  |  | 0
4.7.1 | MADERA PLÁSTICA WPC 30X50 mm | Metro lineal | 0 |  | 0
4.7.2 | TUBERÍA EN ACERO ASTM A-500 GRADO C | Kilogramo | 0 |  | 0
4.7.3 | PINTURA PERFILERIA - TIPO ESMALTE | Metro lineal | 0 |  | 0
4.7.4 | PERFILERÍA ASTM A-36 GRADO 50 | Kilogramo | 0 |  | 0
4.8 | OTROS CONSTRUCCION |  |  |  | 0
4.8.1 | EXCAVACIÓN MANUAL EN MATERIAL COMÚN | Metro cúbico | 0 |  | 0
4.8.2 | RELLENO RECEBO COMPACTADO | Metro cúbico | 0 |  | 0
4.8.3 | CONCRETO 3000 PSI | Metro cúbico | 0.06 |  | 0
4.8.4 | MAMPOSTERIA LADRILO A LA VISTA | Metro cuadrado | 1.68 |  | 0
4.8.5 | PUERTA REJA TIPO BANCO | Metro cuadrado | 0.22 |  | 0
4.8.6 | ACERO DE REFUERZO FY=420 MPA (4200 kg/cm3, G60) | Kilogramo | 2.36 |  | 0
4.8.7 | MAMPOSTERIA BLOQUE No4 | Metro cuadrado | 0 |  | 0
4.8.8 | LAVADO DE MAMPOSTERIA A LA VISTA | Metro cuadrado | 0 |  | 0
5 | SISTEMA ELECTRICO |  |  |  | 0
5.1 | ACOMETIDA PRINCIPAL Y TABLERO TGB |  |  |  | 0
5.1.1 | ADECUACIÓN DE CAJA CONTADOR EXISTENTE PARA SER EMBEBIDA EN MURO. | Unidad | 0 |  | 0
5.1.2 | CAJA CONTADOR TRIFÁSICA VERTICAL PARA 1 MEDIDOR 0,57X0,27X0,18M, CERTIFICADA Y HOMOLOGADA. | Unidad | 1 |  | 0
5.1.3 | MEDIDOR BIFÁSICO TRIFILAR ELECTRÓNICO ESTÁTICO 5 - 60A. LCD CL.1 CALIBRADO CERTIFICADO | Unidad | 0 |  | 0
5.1.4 | BREAKER DE RIEL TRIPOLAR 2X40A ó 50A 10 KA PARA CAJA DE MEDIDOR TRIFÁSICO FABRICADO BAJO NORMAS: IEC62053-21 - IEC62052-11 | Unidad | 1 |  | 0
5.1.5 | CONECTOR ANTIFRAUDE PARA CABLE CONCÉNTRICO #8 | Unidad | 3 |  | 0
5.1.6 | BASE TUBO VERTICAL EN TUBERÍA IMC DE 3 m CON CAPACETE DE 1 1/4" | Metro lineal | 0 |  | 0
5.1.7 | BASE TUBO VERTICAL EN TUBERÍA IMC DE 3 m CON CAPACETE DE 1" | Metro lineal | 1 |  | 0
5.1.8 | CONECTOR ANTIFRAUDE PARA CABLE CONCÉNTRICO #6 | Metro lineal | 0 |  | 0
5.1.9 | CABLE CON NEUTRO CONCÉNTRICO 2X8+8 CU (ó 2x6+6 Cu) (BIFÁSICO TRIFILAR) ANTIFRAUDE | Metro lineal | 0 |  | 0
5.1.10 | CAJA DE INSPECCIÓN DE 60X60 CM, CON MARCO Y TAPA INCLUIR CARGA DE TRATAMIENTO DE MEJORAMIENTO DE TERRENO, PARA APLICAR EN ELECTRODO DE PUESTA A TIERRA | Unidad | 3 |  | 0
5.1.11 | VARILLA PUESTA A TIERRA COPER WELD 2,44M 5/8 CU-CU ELECTROSOLDADA | Unidad | 0 |  | 0
5.1.12 | CABLE CON NEUTRO CONCÉNTRICO 1X8+8 CU ANTIFRAUDE | Unidad | 0 |  | 0
5.1.13 | CABLE CON NEUTRO CONCÉNTRICO 3X6+6 CU (BIFÁSICO TRIFILAR) ANTIFRAUDE | Unidad | 0 |  | 0
5.2 | TABLEROS - BREAKERS |  |  |  | 0
5.2.1 | TABLERO TGD DE 12 CIRCUITOS BIFÁSICO CON ESPACIO TOTALIZADOR, CON PUERTA, CHAPA PINTURA ELECTROESTATICA. | Unidad | 1 |  | 0
5.2.2 | TABLERO ELECTRICO CON PUERTA 6 CIRCUITOS 75A PINTURA ELECTROESTATICA COLOR BLANCO. | Unidad | 2 |  | 0
5.2.3 | INTERRUPTOR AUTOMÁTICO TRIPOLAR TIPO CAJA MOLDEADA INDUSTRIAL (BREAKER), ICC=25 KA, 127/240 V, NO REPARABLE, SELLADO Y CONTRAMARCADO DE 3 X 50 A.. | Unidad | 0 |  | 0
5.2.4 | INTERRUPTOR AUTOMÁTICO TRIPOLAR TIPO CAJA MOLDEADA INDUSTRIAL (BREAKER), ICC=25 KA, 127/240 V, NO REPARABLE, SELLADO Y CONTRAMARCADO DE 2 X 50 A.. | Unidad | 0 |  | 0
5.2.5 | INTERRUPTOR AUTOMÁTICO TRIPOLAR TIPO CAJA MOLDEADA INDUSTRIAL (BREAKER), ICC=25 KA, 127/240 V, NO REPARABLE, SELLADO Y CONTRAMARCADO DE 2 X 40 A.. | Unidad | 1 |  | 0
5.2.6 | INTERRUPTOR AUTOMÁTICO MONOPOLAR ENCHUFABLE (BREAKER) DE 1X15 AMP, ICC=10 KA, NO REPARABLE, SELLADO Y CONTRAMARCADO. | Unidad | 3 |  | 0
5.2.7 | BREAKER DE DISPARO RÁPIDO, PARA MONTAJE SOBRE RIEL DE 1 x 40 A. RIEL CAPACIDAD DE RUPTURA 25 KA | Unidad | 0 |  | 0
5.2.8 | INTERRUPTOR AUTOMÁTICO MONOPOLAR TIPO ENCHUFABLE (BREAKER), ICC=10 KA, 127/240 V, NO REPARABLE, SELLADO Y CONTRAMARCADO DE 1 X 20 A. | Unidad | 4 |  | 0
5.2.9 | INTERRUPTOR AUTOMÁTICO MONOPOLAR TIPO ENCHUFABLE (BREAKER), ICC=10 KA, 127/240 V, NO REPARABLE, SELLADO Y CONTRAMARCADO DE 1 X 30 A. | Unidad | 0 |  | 0
5.2.10 | TABLERO ELECTRICO CON PUERTA 2 CIRCUITOS 75A PINTURA ELECTROESTATICA COLOR BLANCO. | Unidad | 1 |  | 0
5.3 | ACOMETIDAS PARCIALES EN CANALIZACIÓN TABLEROS |  |  |  | 0
5.3.1 | ACOMETIDA PARA TABLERO EN CABLE 2 Nº8+ 1 Nº8 + 1 Nº 10T AWG-CU- 600V HFFRLS CT, POR TUBERÍA DE 1". | Metro lineal | 0 |  | 0
5.3.2 | ACOMETIDA PARA TABLERO EN CABLE 2 Nº6+ 1 Nº6 + 1 Nº 10T AWG-CU- 600V HFFRLS CT, POR TUBERÍA DE 1". | Metro lineal | 0 |  | 0
5.3.3 | ACOMETIDA PARA TABLERO EN CABLE 1 Nº10+ 1 Nº10 + 1 Nº 12T AWG-CU- 600V HFFRLS CT POR TUBERÍA DE 3/4". | Metro lineal | 70 |  | 0
5.3.4 | INTERRUPTOR AUTOMÁTICO TRIPOLAR TIPO CAJA MOLDEADA INDUSTRIAL (BREAKER), ICC=25 KA, 127/240 V, NO REPARABLE, SELLADO Y CONTRAMARCADO DE 2 X 40 A. | Metro lineal | 0 |  | 0
5.3.5 | ACOMETIDA PARA TABLERO EN CABLE 1 N°8 + 1 N°8+1N°10T AWG-CU-600V HFFRLS CT, POR TUBERÍA DE 3/4". | Metro lineal | 3 |  | 0
5.3.6 | ACOMETIDA PARA TABLERO EN CABLE 3 Nº6+ 1 Nº6 + 1 Nº 10T AWG-CU- 600V HFFRLS CT POR TUBERÍA DE 1 1/4". | Metro lineal | 0 |  | 0
5.3.7 | ACOMETIDA PARA TABLERO EN CABLE 3 Nº6+ 1 Nº6 + 1 Nº 10T AWG-CU- 600V HFFRLS CT POR TUBERÍA DE 1 1/4". | Metro lineal | 0 |  | 0
5.4 | SALIDAS ELÉCTRICAS |  |  |  | 0
5.4.1 | VENTILACIÓN MECÁNICA |  |  |  | 0
5.4.1.1 | VENTILADOR DE TECHO DE 56" LÍNEA INSTITUCIONAL, DOBLE BALINERA INCLUYE ANCLAJE A TECHO TERMINAL, RESANES, INSTALACIÓN DE CAJA DE CONTROL DE ACUERDO A LO INDICADO EN PLANIMETRÍA ADJUNTA | Unidad | 12 |  | 0
5.4.1.2 | SALIDA ELÉCTRICA VENTILADOR EN TECHO, CON TUBERÍA CONDUIT DE 1/2", EN 4 NO. 12 + 1X12T DESNUDO. AWG- CU 600V/ CU HFFRLS CT, MAS CABLES DE CONTROL | Unidad | 12 |  | 0
5.4.2 | VENTILACIÓN MECÁNICA EXTRACTOR AXIAL- COCINA |  |  |  | 0
5.4.2.1 | EXTRACTOR INDUSTRIAL AXIAL MONOFÁSICO DE 12" Y DEMÁS ACCESORIOS PARA SU ADECUADO FUNCIONAMIENTO DE TRABAJO PESADO, CON MOTOR SELLADO MONTADO EN BALINERAS. POTENCIA: 1/10 HP. CAUDAL: 0.7 M3/S. REVOLUCIONES: 1700RPM. AMPERAJE: 1.3 AMP. CON REJILLA INTERIOR Y EXTERIOR. INCLUYE INTERRUPTOR ON/OFF CABLES DE CONTROL | Unidad | 1 |  | 0
5.4.2.2 | SALIDA ELÉCTRICA EN MURO Y/O PARA EXTRACTOR INDUSTRIAL AXIAL MONOFÁSICA CON POLO A TIERRA, POR TUBERÍA CONDUIT DE 1/2"EN 3 NO12 AWG - CU HFFRLS CT + 1X12 T 600V | Unidad | 1 |  | 0
5.4.3 | SALIDAS TOMAS ELECTRICAS |  |  |  | 0
5.4.3.1 | TOMA CORRIENTE MONOFÁSICA CON POLO A TIERRA, POR TUBERÍA CONDUIT DE 1/2". EN 3NO. 12 + 1X12T DESNUDO. AWG- CU HFFRLS CT 600V/ CU 600V, TOMA ELÉCTRICA | Unidad | 18 |  | 0
5.4.3.2 | SALIDA ELÉCTRICA EN MURO CON TOMA CORRIENTE MONOFÁSICA GFCI CON POLO A TIERRA. POR TUBERÍA CONDUIT DE 1/2"EN 3 NO 12 AWG - CU HFFRLS CT + 1X12 T 600V TOMA ELÉCTRICA. | Unidad | 1 |  | 0
5.4.3.3 | REEMPLAZO DE TOMA CORRIENTE MONOFÁSICA A TOMA CORRIENTE GFCI CON POLO A TIERRA | Unidad | 0 |  | 0
5.4.3.4 | CAMBIO DE TOMA CORRIENTE AVERIADA CON CAJA 5800 GALVANIZADA O INSTALACIÓN DONDE NO EXISTE TOMA CORRIENTE MONOFÁSICA CON POLO A TIERRA LINEA COMERCIAL. | Unidad | 4 |  | 0
5.5 | ILUMINACIÓN |  |  |  | 0
5.5.1 | (INTERRUPTOR DOBLE): SUMINISTRO, TRANSPORTE E INSTALACIÓN SALIDA CONTROL DE ILUMINACIÓN CON INTERRUPTOR DOBLE, LÍNEA COMERCIAL. | Unidad | 5 |  | 0
5.5.2 | SALIDA ELÉCTRICA ALUMBRADO (LÁMPARA HERMÉTICA 2X18): EN TUBERÍA CONDUIT DE 1/2", EN 3X 12 AWG- CU 600V/ HFFRLS CT . | Unidad | 7 |  | 0
5.5.3 | SALIDA ELÉCTRICA ALUMBRADO: (PANELES LED CONTINNUM):EN TUBERÍA CONDUIT DE 1/2" EN 3X12 AWG-CU HFFRLS CT 600V HFFRLS CT | Unidad | 24 |  | 0
5.5.4 | LUMINARIA LINEAL CONTINNUM 40W DE SUSPENDER TIPO DE DISTRIBUCIÓN: DIRECTO SIMÉTRICO, 5000K, 4840 LM, IRC 82, QUE IRÁ ANCLADA AL TECHO | Unidad | 24 |  | 0
5.5.5 | LUMINARIA HERMÉTICA LED 2X18W/100-240V TIPO DE DISTRIBUCIÓN: DIRECTO SIMÉTRICO. CHASIS EN ABS, DIFUSOR EN POLICARBONATO, IP : IP65, 3200 LM, IRC 80. | Unidad | 8 |  | 0
5.5.6 | (INTERRUPTOR SENCILLO): CONTROL DE ILUMINACIÓN CON INTERRUPTOR SENCILLO LÍNEA COMERCIAL. | Unidad | 2 |  | 0
5.5.7 | SALIDA ELECTRICA ALUMBRADO PERIMETRAL (LUMINARIA 100 W): EN TUBERÍA EN 1x10+ 2X 12 AWG- CU 600V/ PE HF FR LS CT. | Unidad | 2 |  | 0
5.5.8 | REFLECTOR JETTA HIGH POWER DE 100W, 120V, 6500 K, DISEÑO ULTRA DELGADO, TIPO DE DISTRIBUCIÓN: DIRECTA SIMÉTRICA, TENSIÓN DE OPERACIÓN 85-265, FACTOR DE POTENCIA 0.9, FLUJO LUMINOSO 8200 LM. CARCASA FABRICADA EN ALEACIÓN DE ALUMINIO FUNIDO, VIDRIO TEMPLADO CLARO IP66, INCLUYE REJA PROTECTORA ANTI ROBO. | Unidad | 2 |  | 0
5.5.9 | SALIDA ELÉCTRICA ALUMBRADO: (APLIQUE EXTERIOR TORTUGA): EN TUBERÍA CONDUIT DE 1/2" EN 3X 12 AWG- CU 600V/ HFFRLS CT, | Unidad | 0 |  | 0
5.5.10 | LUMINARIA APLIQUE LED TORTUGA OVALADO TIPO EXTERIOR DE PARED 4000K LED 12W, IP 65, RESISTENTE AL IMPACTO CON REJILLA IRC>80 LM 960 VIDA ÚTIL 25000 HORAS FP 0,5. | Unidad | 2 |  | 0
5.5.11 | SALIDAS PARA LÁMPARAS DE EMERGENCIA: CON TOMA CORRIENTE DOBLE CON POLO A TIERRA, 2P - 3H, TIPO COMERCIAL 15 A - 125 V, COLOR BLANCA, SEGÚN LA NORMA NEMA 5-15R EN DUCTO CONDUIT DE 1/2" EN 3X12 AWG- CU 600V , HFFRLS CT. | Unidad | 4 |  | 0
5.5.12 | LÁMPARA DE EMERGENCIA TIPO INTERIOR R2 LED, CON BOTÓN DE PRUEBA E INDICADOR DE CARGA, TIPO DE DISTRIBUCIÓN SIMÉTRICA DIRIGIBLE, CARCASA TERMOPLÁSTICA, CON CABEZALES CUADRADOS AJUSTABLES. | Unidad | 4 |  | 0
5.5.13 | CAMBIO DE INTERRUPTOR AVERIADO CON CAJA 5800 GALVANIZADA O INSTALACIÓN DONDE NO EXISTE TOMA CORRIENTE MONOFÁSICA CON POLO A TIERRA LíNEA COMERCIAL. | Unidad | 2 |  | 0
5.5.14 | POSTE DE CONCRETO HINCADO Y APLOMADO DE 12 M 510 KG. | Unidad | 0 |  | 0
5.6 | VARIOS |  |  |  | 0
5.6.1 | INSTALACIÓN DE SEÑALIZACIÓN Y SEÑALETICA SEGÚN RETIE EN LAS INSTALACIONES ELECTRICAS REQUERIDAS | Unidad | 1 |  | 0
5.6.2 | PROTECTOR DE VOLTAJE BREAKMATIC | Unidad | 4 |  | 0
6 | SISTEMA AGUAS LLUVIAS |  |  |  | 0
6.1 | CANALETA PVC | Metro lineal | 0 |  | 0
6.2 | TUBERÍA PVC 3" | Metro lineal | 0 |  | 0
6.3 | UNIÓN CANAL A BAJANTE 3" | Unidad | 0 |  | 0
6.4 | CODO 45° 3" | Unidad | 0 |  | 0
6.5 | CODO 90 3" | Unidad | 0 |  | 0
6.6 | ABRAZADERA METÁLICA | Unidad | 0 |  | 0
6.7 | CADENA EN ACERO | Metro lineal | 0 |  | 0
6.8 | SOPORTE METÁLICO | Unidad | 0 |  | 0
6.9 | SOPORTE CANAL PVC | Unidad | 0 |  | 0
6.10 | SOPORTE PLATINA GALVANIZADA | Unidad | 0 |  | 0
6.11 | PIEDRA DE RÍO PEQUEÑA | Metro cúbico | 0 |  | 0
INSTITUCIÓN EDUCATIVA COLEGIO JOSÉ ASUNCIÓN SILVA SEDE LOS ANGELES |  |  |  |  | 0
1 | GENERALES |  |  |  | 0
1.1 | PLANTACIÓN VEGETACIÓN ARBUSTOS | Unidad | 16 |  | 0
1.2 | PLANTACIÓN VEGETACIÓN ARBÓL | Unidad | 9 |  | 0
1.3 | TIERRA NEGRA | Metro cúbico | 1.56 |  | 0
2 | DESMONTE Y DEMOLICIONES |  |  |  | 0
2.1 | DEMOLICIÓN DE CERRAMIENTO EN MURO DE LADRILLO, POSTES METÁLICOS Y MALLA ESLABONADA | Metro lineal | 0 |  | 0
2.2 | DEMOLICIÓN DE CERRAMIENTO EN VIGA CONCRETO, POSTES DE CONCRETO CADA 2.00 MTS Y ALAMBRE DE PÚAS | Metro lineal | 0 |  | 0
2.3 | DEMOLICIÓN ANDENES, PLACA PISO, Y CIRCULACIONES. H < 15cm | Metro cuadrado | 0 |  | 0
2.4 | DESMONTE DE CUBIERTA EXISTENTE FIBRO-ASBESTO-CEMENTO | Metro cuadrado | 240.79 |  | 0
2.5 | DESMONTE DE CUBIERTA EXISTENTE TRAPEZOIDAL | Metro cuadrado | 0 |  | 0
2.6 | DESMONTE DE PUERTAS | Metro cuadrado | 0 |  | 0
2.7 | DESMONTE DE VENTANAS | Metro cuadrado | 0 |  | 0
2.8 | DESMONTE DE MALLA ESLABONADA | Metro cuadrado | 310.84 |  | 0
2.9 | DESMONTE DE ESTRUCTURAS O CANCHAS DEPORTIVAS | Unidad | 0 |  | 0
2.10 | DEMOLICIÓN ENCHAPES DE PISO | Metro cuadrado | 0 |  | 0
2.11 | DEMOLICIÓN DE ENCHAPES DE PARED | Metro cuadrado | 0 |  | 0
2.12 | DESMONTE DE CIELORASO EN MADERA | Metro cuadrado | 0 |  | 0
2.13 | DEMOLICIÓN DE PLACAS ENTREPISO O CUBIERTA H<,20CM | Matro cuadrado | 0 |  | 0
2.14 | DEMOLICIÓN DE MURO EN MAMPOSTERIA | Metro cuadrado | 0 |  | 0
2.15 | DEMOLICIÓN MESÓN EN CONCRETO | Metro cuadrado | 0 |  | 0
2.16 | DEMOLICIÓN PAÑETE | Metro cuadrado | 0 |  | 0
3 | REALIZAR ACABADOS |  |  |  | 0
3.1 | CUBIERTAS |  |  |  | 0
3.1.1 | TEJA TERMOACÚSTICA PERFIL TRAPEZOIDAL UPVC 3MM INCLUYE ACCESORIOS | Metro cuadrado | 0 |  | 0
3.1.2 | TEJA EN FIBROCEMENTO PERFIL 7 #8 | Metro cuadrado | 235.44 |  | 0
3.1.3 | TEJA EN FIBROCEMENTO CABALLETE PARA PERFIL #7 | Metro cuadrado | 0.5 |  | 0
3.1.4 | TUBERÍA EN ACERO ASTM A-500 GRADO C (150X50X2 mm) | Metro lineal | 0 |  | 0
3.1.5 | TUBERÍA EN ACERO ASTM A-500 GRADO C (80X40X2 mm) | Metro lineal | 0 |  | 0
3.1.6 | TUBERÍA EN ACERO ASTM A-500 GRADO C (120X120X3 mm) | Metro lineal | 0 |  | 0
3.1.7 | CIELO RASO EN ICOPOR DE 122X61 CM, INCLUYE PERFILERIA. | Metro cuadrado | 0 |  | 0
3.1.8 | VIGA MADERA ZAPAN 8x15 cm CEPILLADA E INMUNIZADA | Metro lineal | 0 |  | 0
3.1.9 | FLANCHE METÁLICO ZINC CALIBRE 18 | Metro lineal | 0 |  | 0
3.1.10 | ASEO E IMPERMEABILIZACIÓN DE VIGA CANALES Y PLACAS DE CUBIERTA | Metro cuadrado | 83.68 |  | 0
3.2 | MORTEROS Y PAÑETE |  |  |  | 0
3.2.1 | MORTERO 1:3 PARA RELLENOS, ENTRE CUBIERTA Y MURO. | Metro cúbico | 11.86 |  | 0
3.2.2 | PAÑETE 2 cm EN MORTERO 1:3 | Metro cuadrado | 0.67 |  | 0
3.2.3 | PAÑETE EN MORTERO 1:4 IMPERMEABILIZADO | Metro cuadrado | 11.99 |  | 0
3.2.4 | FILOS Y DILATACIONES EN MORTERO | Metro lineal | 0 |  | 0
3.2.5 | PAÑETE 2 cm EN MORTERO 1:3 REFUERZO MALLA DE GALLINERO | Metro cuadrado | 0 |  | 0
3.3 | CARPINTERIA METALICA |  |  |  | 0
3.3.1 | PUERTA HOJA EN LÁMINA COLD ROLLED CAL18, MARCO CAL 16, PINTURA ELECTROSTÁTICABLANCA MARCO METÁLICO. INCLUYE CHAPA | Metro cuadrado | 0 |  | 0
3.3.2 | CAMBIO DE CHAPA PUERTA -ADECUACION DE CANTONERA | Unidad | 0 |  | 0
3.3.3 | VIDRIO ESTANDAR 5mm INCOLORO | Metro cuadrado | 1.01 |  | 0
3.3.4 | VENTANA EN ALUMINIO CORREDERA INCLUYE PERFILERIA EN ALUMNINIO Y VIDRIO ESTANDAR INCOLORO 5 mm | Metro cuadrado | 10.25 |  | 0
3.3.5 | BATIENTE METÁLICO INCLUYE VIDRIO INCOLORO DE 5 mm ESTÁNDAR | Metro cuadrado | 9.32 |  | 0
3.3.6 | REJA METÁLICA TIPO BANCO INCLUYE PINTURA ELECTROSTÁTICA BLANCA | Metro cuadrado | 0 |  | 0
3.3.7 | ANJEO O MOSQUITERO CON MARCO METÁLICO INTERIOR | Metro cuadrado | 3.92 |  | 0
3.3.8 | CAMBIO DE PEINAZO INFERIOR DE PUERTA -TUBO METÁLICO ½” X 1 ½”CAL 18 O SIMILAR | Metro lineal | 3.5 |  | 0
3.3.9 | REPARACIONES MENORES CARPINTERÍA METÁLICA | Día | 0 |  | 0
3.4 | PISOS Y ENCHAPES |  |  |  | 0
3.4.1 | TABLÓN EN GRES PARA EXTERIORES 0,25 X 0,25 m DILATADO 1 cm EMBOQUILLADO CON CEMENTO INCLUYE PICADO DE PISO) | Metro cuadrado | 292.44 |  | 0
3.4.2 | GUARDAESCOBA EN GRES 8CM | Metro lineal | 134.88 |  | 0
3.4.3 | ENCHAPE PARA PISO Y PARED BLANCO INSTITUCIONAL 0,20 X 0,20 m EMBOQUILLADO BLANCO | Metro cuadrado | 0.48 |  | 0
3.4.4 | ENCHAPE PARA PISO Y PARED BLANCO 0,35 X 0,35 m EMBOQUILLADO BLANCO | Metro cuadrado | 0 |  | 0
3.5 | PINTURA |  |  |  | 0
3.5.1 | PINTURA ESTRUCTURA DE CUBIERTA TIPO ESMALTE INCLUYE LIMPIEZA CON GRATA, ANTICORROSIVO | Metro lineal | 558.86 |  | 0
3.5.2 | PINTURA ESTRUCTURA DE CUBIERTA INCLUYE LIMPIEZA LIJA E INMUNIZANTE. | Metro lineal | 0 |  | 0
3.5.3 | PINTURA EN VINILO SOBRE PAÑETE, MAMPUESTO O SUPERFICIE SIN ESTUCO | Metro cuadrado | 609.38 |  | 0
3.5.4 | PINTURA EN VINILO SOBRE ESTUCO 3 MANOS | Metro cuadrado | 116.38 |  | 0
3.5.5 | PINTURA TIPO KORAZA | Metro cuadrado | 546.18 |  | 0
3.5.6 | PINTURA TIPO ESMALTE INCLUYE ANTICORROSIVO (PUERTAS Y VENTANAS) | Metro cuadrado | 157.23 |  | 0
3.5.7 | PINTURA PLACA DE PISO TRÁFICO ALTO | Metro cuadrado | 0 |  | 0
3.5.8 | DEMARCACIÓN CANCHA DE MICROFUTBOL, BALONCESTO Y VOLEIBOL CON PINTURA TRÁFICO ALTO, ANCHO 10 cm DE ACUERDO CON DISEÑO REGLAMENTARIO | Metro lineal | 0 |  | 0
3.5.9 | PINTURA DE CUBIERTA TIPO ESMALTE INCLUYE LIMPIEZA CON GRATA, ANTICORROSIVO | Metro Cuadrado | 0 |  | 0
3.6 | INSTALACIONES, APARATOS SANITARIOS, BAÑOS Y ESPEJOS |  |  |  | 0
3.6.1 | LLAVE JARDINERA METÁLICA | Unidad | 0 |  | 0
3.6.2 | PUNTO HIDRÁULICO PVC ½” | Unidad | 2 |  | 0
3.6.3 | ACOPLE/ACOFLEX SANITARIO, LAVAMANOS, LAVAPLATOS | Unidad | 0 |  | 0
3.6.4 | RED HIDRAULICA 1/2" | Metro lineal | 0 |  | 0
3.6.5 | RED HIDRAULICA 3/4" | Metro lineal | 0 |  | 0
3.6.6 | PUNTO SANITARIO 2" | Unidad | 2 |  | 0
3.6.7 | GRIFERIA LAVAMANOS SENCILLA | Unidad | 0 |  | 0
3.6.8 | SANITARIO LÍNEA INSTITUCIONAL BAJO CONSUMO DE TANQUE, PORCELANATO BLANCO | Unidad | 0 |  | 0
3.6.9 | ORINAL DE COLGAR MEDIANO INSTITUCIONAL, INCLUYE ACCESORIOS Y GRIFERÍA | Unidad | 0 |  | 0
3.6.10 | LAVAMANOS SENCILLO DE COLGAR INSTITUCIONAL | Unidad | 2 |  | 0
3.6.11 | SONDEO Y LIMPIEZA DE RED SANITARIA | Unidad | 0 |  | 0
3.6.12 | SIFÓN DE DESAGÜE SENCILLO LAVAMANOS | Unidad | 0 |  | 0
3.6.13 | ACCESORIO SANITARIO YEE 2" x 4" | Unidad | 0 |  | 0
3.6.14 | TANQUE BAJO 500 l INCLUYE ACCESORIOS PUNTO HIDRAULICO TANQUE 3/4" | Unidad | 0 |  | 0
3.6.15 | TANQUE PLÁSTICO 1000 L INCLUYE ACCESORIOS PUNTO HIDRAULICO TANQUE 3/4" | Unidad | 0 |  | 0
3.6.16 | MANTENIMIENTO POZO PROFUNDO | Unidad | 1 |  | 0
4 | URBANISMO |  |  |  | 0
4.1 | ESTRUCTURA DE CERRAMIENTO |  |  |  | 0
4.1.1 | EXCAVACIÓN MANUAL MATERIAL COMÚN | Metro cúbico | 62.17 |  | 0
4.1.2 | RELLENO EN RECEBO COMPACTADO | Metro cúbico | 24.87 |  | 0
4.1.3 | CONCRETO 3000 PSI VIGAS CIMIENTO CERRAMIENTO (30*25) | Metro cúbico | 23.31 |  | 0
4.1.4 | CONCRETO 3000 PSI COLUMNETAS CERRAMIENTO (25*25) | Metro cúbico | 9.18 |  | 0
4.1.5 | MAMPOSTERÍA LADRILO A LA VISTA | Metro cuadrado | 218.38 |  | 0
4.1.6 | TUBO METÁLICO GALVANIZADO 2” E2mm | Metro lineal | 264.21 |  | 0
4.1.7 | ÁNGULO METÁLICO 1”X1/8” | Metro lineal | 922.16 |  | 0
4.1.8 | MALLA ESLABONADA ROMBO DE 2”X2” | Metro cuadrado | 465.74 |  | 0
4.1.9 | ACERO DE REFUERZO FY=420 MPA (4200 kg/cm3, G60) | Kilogramo | 2184.24 |  | 0
4.2 | PUERTA DE CERRAMIENTO |  |  |  | 0
4.2.1 | EXCAVACIÓN MANUAL MATERIAL COMÚN | Metro cúbico | 0.18 |  | 0
4.2.2 | RELLENO EN RECEBO COMPACTADO | Metro cúbico | 0.05 |  | 0
4.2.3 | CONCRETO 3000 PSI CIMIENTO CERRAMIENTO (,25*,25*,5) | Metro cúbico | 0.13 |  | 0
4.2.4 | TUBO METÁLICO GALVANIZADO 2” E2mm | Metro cúbico | 67.26 |  | 0
4.2.5 | ÁNGULO METALICO 1”X1/8” | Metro cuadrado | 67.76 |  | 0
4.2.6 | MALLA ESLABONADA ROMBO DE 2”X2”. | Metro lineal | 17.85 |  | 0
4.2.7 | COLUMNA METÁLICA TUBO CUADRADO 100*100*4,75 mm | Metro lineal | 9 |  | 0
4.2.8 | ACERO DE REFUERZO FY=420 MPA (4200 kg/cm3, G60) | Kilogramo | 20.8 |  | 0
4.2.9 | PLATINA 3/16" | Kilogramo | 10.22 |  | 0
4.2.10 | PERNOS Ø 1/2" 30 cm | Unidad | 16 |  | 0
4.3 | ESTRUCTURA ANDENES EN CONCRETO Y PLACAS |  |  |  | 0
4.3.1 | EXCAVACIÓN MANUAL MATERIAL COMÚN | Metro cúbico | 27.55 |  | 0
4.3.2 | RELLENO EN RECEBO COMPACTADO | Metro cúbico | 27.55 |  | 0
4.3.3 | CONCRETO 3000 PSI PLACA DE ANDÉN (H=12cm) | Metro cúbico | 19.8 |  | 0
4.3.4 | MALLA ELECTROSOLDADA FY=5000 kg/cm2 | Kilogramo | 354.47 |  | 0
4.3.5 | JUNTA DE CONSTRUCCIÓN | Metro lineal | 117.25 |  | 0
4.4 | ESTRUCTURA ANDENES EN ADOQUIN ECOLOGICO (GRAMOQUÍN) |  |  |  | 0
4.4.1 | EXCAVACIÓN MANUAL MATERIAL COMÚN | Metro cúbico | 0 |  | 0
4.4.2 | RELLENO EN RECEBO COMPACTADO | Metro cúbico | 0 |  | 0
4.4.3 | CAMA DE ARENA FINA | Metro cúbico | 0 |  | 0
4.4.4 | GRAMOQUÍN ECOLÓGICO EN CONCRETO 6 cm PEATONAL | Metro cuadrado | 0 |  | 0
4.4.5 | CONCRETO 3000 PSI | Metro cúbico | 0 |  | 0
4.5 | ESTRUCTURA CUBIERTA CURVA -PUNTO DE ENCUENTRO |  |  |  | 0
4.5.1 | MADERA PLÁSTICA WPC 30X50 mm | Metro lineal | 0 |  | 0
4.5.2 | TUBERÍA EN ACERO ASTM A-500 GRADO C | Kilogramo | 0 |  | 0
4.5.3 | PINTURA PERFILERIA - TIPO ESMALTE | Metro lineal | 0 |  | 0
4.5.4 | PERFILERÍA ASTM A-36 GRADO 50 | Kilogramo | 0 |  | 0
4.5.5 | RELLENO MATERIAL EXCAVACIÓN | Metro cúbico | 0 |  | 0
4.5.6 | CONCRETO 1500 PSI - CIMENTACIÓN | Metro cúbico | 0 |  | 0
4.5.7 | CONCRETO 3000 PSI - CIMENTACIÓN | Metro cúbico | 0 |  | 0
4.5.8 | ACERO DE REFUERZO FY=420 MPA (4200 kg/cm3, G60) | Kilogramo | 0 |  | 0
4.5.9 | EXCAVACIÓN MANUAL MATERIAL COMÚN | Metro cúbico | 0 |  | 0
4.6 | ESTRUCTURA CUBIERTA TRIANGULAR -PUNTO DE ENCUENTRO |  |  |  | 0
4.6.1 | MADERA PLÁSTICA WPC 30X50 mm | Metro lineal | 0 |  | 0
4.6.2 | TUBERÍA EN ACERO ASTM A-500 GRADO C | Kilogramo | 0 |  | 0
4.6.3 | PÍNTURA PERFILERIA - TIPO ESMALTE | Metro lineal | 0 |  | 0
4.6.4 | PERFILERÍA ASTM A-36 GRADO 50 | Kilogramo | 0 |  | 0
4.6.5 | RELLENO MATERIAL EXCAVACIÓN | Metro cúbico | 0 |  | 0
4.6.6 | CONCRETO 1500 PSI - CIMENTACIÓN | Metro cúbico | 0 |  | 0
4.6.7 | CONCRETO 3000 PSI - CIMENTACIÓN | Metro cúbico | 0 |  | 0
4.6.8 | ACERO DE REFUERZO FY=420 MPA (4200 kg/cm3, G60) | Kilogramo | 0 |  | 0
4.6.9 | EXCAVACIÓN MANUAL MATERIAL COMÚN | Metro cúbico | 0 |  | 0
4.7 | ESTRUCTURA CUBIERTA TRIANGULAR FLOTADA -PUNTO DE ENCUENTRO |  |  |  | 0
4.7.1 | MADERA PLÁSTICA WPC 30X50 mm | Metro lineal | 0 |  | 0
4.7.2 | TUBERÍA EN ACERO ASTM A-500 GRADO C | Kilogramo | 0 |  | 0
4.7.3 | PINTURA PERFILERIA - TIPO ESMALTE | Metro lineal | 0 |  | 0
4.7.4 | PERFILERÍA ASTM A-36 GRADO 50 | Kilogramo | 0 |  | 0
4.8 | OTROS CONSTRUCCION |  |  |  | 0
4.8.1 | EXCAVACIÓN MANUAL EN MATERIAL COMÚN | Metro cúbico | 0 |  | 0
4.8.2 | RELLENO RECEBO COMPACTADO | Metro cúbico | 0 |  | 0
4.8.3 | CONCRETO 3000 PSI | Metro cúbico | 0 |  | 0
4.8.4 | MAMPOSTERIA LADRILO A LA VISTA | Metro cuadrado | 0 |  | 0
4.8.5 | PUERTA REJA TIPO BANCO | Metro cuadrado | 0 |  | 0
4.8.6 | ACERO DE REFUERZO FY=420 MPA (4200 kg/cm3, G60) | Kilogramo | 0 |  | 0
4.8.7 | MAMPOSTERIA BLOQUE No4 | Metro cuadrado | 17.85 |  | 0
4.8.8 | LAVADO DE MAMPOSTERIA A LA VISTA | Metro cuadrado | 0 |  | 0
5 | SISTEMA ELECTRICO |  |  |  | 0
5.1 | ACOMETIDA PRINCIPAL Y TABLERO TGB |  |  |  | 0
5.1.1 | ADECUACIÓN DE CAJA CONTADOR EXISTENTE PARA SER EMBEBIDA EN MURO. | Unidad | 0 |  | 0
5.1.2 | CAJA CONTADOR TRIFÁSICA VERTICAL PARA 1 MEDIDOR 0,57X0,27X0,18M, CERTIFICADA Y HOMOLOGADA. | Unidad | 1 |  | 0
5.1.3 | MEDIDOR BIFÁSICO TRIFILAR ELECTRÓNICO ESTÁTICO 5 - 60A. LCD CL.1 CALIBRADO CERTIFICADO | Unidad | 1 |  | 0
5.1.4 | BREAKER DE RIEL TRIPOLAR 2X40A ó 50A 10 KA PARA CAJA DE MEDIDOR TRIFÁSICO FABRICADO BAJO NORMAS: IEC62053-21 - IEC62052-11 | Unidad | 1 |  | 0
5.1.5 | CONECTOR ANTIFRAUDE PARA CABLE CONCÉNTRICO #8 | Unidad | 3 |  | 0
5.1.6 | BASE TUBO VERTICAL EN TUBERÍA IMC DE 3 m CON CAPACETE DE 1 1/4" | Metro lineal | 0 |  | 0
5.1.7 | BASE TUBO VERTICAL EN TUBERÍA IMC DE 3 m CON CAPACETE DE 1" | Metro lineal | 1 |  | 0
5.1.8 | CONECTOR ANTIFRAUDE PARA CABLE CONCÉNTRICO #6 | Metro lineal | 0 |  | 0
5.1.9 | CABLE CON NEUTRO CONCÉNTRICO 2X8+8 CU (ó 2x6+6 Cu) (BIFÁSICO TRIFILAR) ANTIFRAUDE | Metro lineal | 0 |  | 0
5.1.10 | CAJA DE INSPECCIÓN DE 60X60 CM, CON MARCO Y TAPA INCLUIR CARGA DE TRATAMIENTO DE MEJORAMIENTO DE TERRENO, PARA APLICAR EN ELECTRODO DE PUESTA A TIERRA | Unidad | 5 |  | 0
5.1.11 | VARILLA PUESTA A TIERRA COPER WELD 2,44M 5/8 CU-CU ELECTROSOLDADA | Unidad | 0 |  | 0
5.1.12 | CABLE CON NEUTRO CONCÉNTRICO 1X8+8 CU ANTIFRAUDE | Unidad | 0 |  | 0
5.1.13 | CABLE CON NEUTRO CONCÉNTRICO 3X6+6 CU (BIFÁSICO TRIFILAR) ANTIFRAUDE | Unidad | 0 |  | 0
5.2 | TABLEROS - BREAKERS |  |  |  | 0
5.2.1 | TABLERO TGD DE 12 CIRCUITOS BIFÁSICO CON ESPACIO TOTALIZADOR, CON PUERTA, CHAPA PINTURA ELECTROESTATICA. | Unidad | 1 |  | 0
5.2.2 | TABLERO ELECTRICO CON PUERTA 6 CIRCUITOS 75A PINTURA ELECTROESTATICA COLOR BLANCO. | Unidad | 2 |  | 0
5.2.3 | INTERRUPTOR AUTOMÁTICO TRIPOLAR TIPO CAJA MOLDEADA INDUSTRIAL (BREAKER), ICC=25 KA, 127/240 V, NO REPARABLE, SELLADO Y CONTRAMARCADO DE 3 X 50 A.. | Unidad | 0 |  | 0
5.2.4 | INTERRUPTOR AUTOMÁTICO TRIPOLAR TIPO CAJA MOLDEADA INDUSTRIAL (BREAKER), ICC=25 KA, 127/240 V, NO REPARABLE, SELLADO Y CONTRAMARCADO DE 2 X 50 A.. | Unidad | 0 |  | 0
5.2.5 | INTERRUPTOR AUTOMÁTICO TRIPOLAR TIPO CAJA MOLDEADA INDUSTRIAL (BREAKER), ICC=25 KA, 127/240 V, NO REPARABLE, SELLADO Y CONTRAMARCADO DE 2 X 40 A.. | Unidad | 0 |  | 0
5.2.6 | INTERRUPTOR AUTOMÁTICO MONOPOLAR ENCHUFABLE (BREAKER) DE 1X15 AMP, ICC=10 KA, NO REPARABLE, SELLADO Y CONTRAMARCADO. | Unidad | 3 |  | 0
5.2.7 | BREAKER DE DISPARO RÁPIDO, PARA MONTAJE SOBRE RIEL DE 1 x 40 A. RIEL CAPACIDAD DE RUPTURA 25 KA | Unidad | 0 |  | 0
5.2.8 | INTERRUPTOR AUTOMÁTICO MONOPOLAR TIPO ENCHUFABLE (BREAKER), ICC=10 KA, 127/240 V, NO REPARABLE, SELLADO Y CONTRAMARCADO DE 1 X 20 A. | Unidad | 6 |  | 0
5.2.9 | INTERRUPTOR AUTOMÁTICO MONOPOLAR TIPO ENCHUFABLE (BREAKER), ICC=10 KA, 127/240 V, NO REPARABLE, SELLADO Y CONTRAMARCADO DE 1 X 30 A. | Unidad | 0 |  | 0
5.2.10 | TABLERO ELECTRICO CON PUERTA 2 CIRCUITOS 75A PINTURA ELECTROESTATICA COLOR BLANCO. | Unidad | 1 |  | 0
5.3 | ACOMETIDAS PARCIALES EN CANALIZACIÓN TABLEROS |  |  |  | 0
5.3.1 | ACOMETIDA PARA TABLERO EN CABLE 2 Nº8+ 1 Nº8 + 1 Nº 10T AWG-CU- 600V HFFRLS CT, POR TUBERÍA DE 1". | Metro lineal | 3 |  | 0
5.3.2 | ACOMETIDA PARA TABLERO EN CABLE 2 Nº6+ 1 Nº6 + 1 Nº 10T AWG-CU- 600V HFFRLS CT, POR TUBERÍA DE 1". | Metro lineal | 0 |  | 0
5.3.3 | ACOMETIDA PARA TABLERO EN CABLE 1 Nº10+ 1 Nº10 + 1 Nº 12T AWG-CU- 600V HFFRLS CT POR TUBERÍA DE 3/4". | Metro lineal | 153 |  | 0
5.3.4 | INTERRUPTOR AUTOMÁTICO TRIPOLAR TIPO CAJA MOLDEADA INDUSTRIAL (BREAKER), ICC=25 KA, 127/240 V, NO REPARABLE, SELLADO Y CONTRAMARCADO DE 2 X 40 A. | Metro lineal | 1 |  | 0
5.3.5 | ACOMETIDA PARA TABLERO EN CABLE 1 N°8 + 1 N°8+1N°10T AWG-CU-600V HFFRLS CT, POR TUBERÍA DE 3/4". | Metro lineal | 0 |  | 0
5.3.6 | ACOMETIDA PARA TABLERO EN CABLE 3 Nº6+ 1 Nº6 + 1 Nº 10T AWG-CU- 600V HFFRLS CT POR TUBERÍA DE 1 1/4". | Metro lineal | 0 |  | 0
5.3.7 | ACOMETIDA PARA TABLERO EN CABLE 3 Nº6+ 1 Nº6 + 1 Nº 10T AWG-CU- 600V HFFRLS CT POR TUBERÍA DE 1 1/4". | Metro lineal | 0 |  | 0
5.4 | SALIDAS ELÉCTRICAS |  |  |  | 0
5.4.1 | VENTILACIÓN MECÁNICA |  |  |  | 0
5.4.1.1 | VENTILADOR DE TECHO DE 56" LÍNEA INSTITUCIONAL, DOBLE BALINERA INCLUYE ANCLAJE A TECHO TERMINAL, RESANES, INSTALACIÓN DE CAJA DE CONTROL DE ACUERDO A LO INDICADO EN PLANIMETRÍA ADJUNTA | Unidad | 15 |  | 0
5.4.1.2 | SALIDA ELÉCTRICA VENTILADOR EN TECHO, CON TUBERÍA CONDUIT DE 1/2", EN 4 NO. 12 + 1X12T DESNUDO. AWG- CU 600V/ CU HFFRLS CT, MAS CABLES DE CONTROL | Unidad | 15 |  | 0
5.4.2 | VENTILACIÓN MECÁNICA EXTRACTOR AXIAL- COCINA |  |  |  | 0
5.4.2.1 | EXTRACTOR INDUSTRIAL AXIAL MONOFÁSICO DE 12" Y DEMÁS ACCESORIOS PARA SU ADECUADO FUNCIONAMIENTO DE TRABAJO PESADO, CON MOTOR SELLADO MONTADO EN BALINERAS. POTENCIA: 1/10 HP. CAUDAL: 0.7 M3/S. REVOLUCIONES: 1700RPM. AMPERAJE: 1.3 AMP. CON REJILLA INTERIOR Y EXTERIOR. INCLUYE INTERRUPTOR ON/OFF CABLES DE CONTROL | Unidad | 1 |  | 0
5.4.2.2 | SALIDA ELÉCTRICA EN MURO Y/O PARA EXTRACTOR INDUSTRIAL AXIAL MONOFÁSICA CON POLO A TIERRA, POR TUBERÍA CONDUIT DE 1/2"EN 3 NO12 AWG - CU HFFRLS CT + 1X12 T 600V | Unidad | 1 |  | 0
5.4.3 | SALIDAS TOMAS ELECTRICAS |  |  |  | 0
5.4.3.1 | TOMA CORRIENTE MONOFÁSICA CON POLO A TIERRA, POR TUBERÍA CONDUIT DE 1/2". EN 3NO. 12 + 1X12T DESNUDO. AWG- CU HFFRLS CT 600V/ CU 600V, TOMA ELÉCTRICA | Unidad | 21 |  | 0
5.4.3.2 | SALIDA ELÉCTRICA EN MURO CON TOMA CORRIENTE MONOFÁSICA GFCI CON POLO A TIERRA. POR TUBERÍA CONDUIT DE 1/2"EN 3 NO 12 AWG - CU HFFRLS CT + 1X12 T 600V TOMA ELÉCTRICA. | Unidad | 0 |  | 0
5.4.3.3 | REEMPLAZO DE TOMA CORRIENTE MONOFÁSICA A TOMA CORRIENTE GFCI CON POLO A TIERRA | Unidad | 2 |  | 0
5.4.3.4 | CAMBIO DE TOMA CORRIENTE AVERIADA CON CAJA 5800 GALVANIZADA O INSTALACIÓN DONDE NO EXISTE TOMA CORRIENTE MONOFÁSICA CON POLO A TIERRA LINEA COMERCIAL. | Unidad | 4 |  | 0
5.5 | ILUMINACIÓN |  |  |  | 0
5.5.1 | (INTERRUPTOR DOBLE): SUMINISTRO, TRANSPORTE E INSTALACIÓN SALIDA CONTROL DE ILUMINACIÓN CON INTERRUPTOR DOBLE, LÍNEA COMERCIAL. | Unidad | 7 |  | 0
5.5.2 | SALIDA ELÉCTRICA ALUMBRADO (LÁMPARA HERMÉTICA 2X18): EN TUBERÍA CONDUIT DE 1/2", EN 3X 12 AWG- CU 600V/ HFFRLS CT . | Unidad | 9 |  | 0
5.5.3 | SALIDA ELÉCTRICA ALUMBRADO: (PANELES LED CONTINNUM):EN TUBERÍA CONDUIT DE 1/2" EN 3X12 AWG-CU HFFRLS CT 600V HFFRLS CT | Unidad | 36 |  | 0
5.5.4 | LUMINARIA LINEAL CONTINNUM 40W DE SUSPENDER TIPO DE DISTRIBUCIÓN: DIRECTO SIMÉTRICO, 5000K, 4840 LM, IRC 82, QUE IRÁ ANCLADA AL TECHO | Unidad | 36 |  | 0
5.5.5 | LUMINARIA HERMÉTICA LED 2X18W/100-240V TIPO DE DISTRIBUCIÓN: DIRECTO SIMÉTRICO. CHASIS EN ABS, DIFUSOR EN POLICARBONATO, IP : IP65, 3200 LM, IRC 80. | Unidad | 10 |  | 0
5.5.6 | (INTERRUPTOR SENCILLO): CONTROL DE ILUMINACIÓN CON INTERRUPTOR SENCILLO LÍNEA COMERCIAL. | Unidad | 4 |  | 0
5.5.7 | SALIDA ELECTRICA ALUMBRADO PERIMETRAL (LUMINARIA 100 W): EN TUBERÍA EN 1x10+ 2X 12 AWG- CU 600V/ PE HF FR LS CT. | Unidad | 4 |  | 0
5.5.8 | REFLECTOR JETTA HIGH POWER DE 100W, 120V, 6500 K, DISEÑO ULTRA DELGADO, TIPO DE DISTRIBUCIÓN: DIRECTA SIMÉTRICA, TENSIÓN DE OPERACIÓN 85-265, FACTOR DE POTENCIA 0.9, FLUJO LUMINOSO 8200 LM. CARCASA FABRICADA EN ALEACIÓN DE ALUMINIO FUNIDO, VIDRIO TEMPLADO CLARO IP66, INCLUYE REJA PROTECTORA ANTI ROBO. | Unidad | 4 |  | 0
5.5.9 | SALIDA ELÉCTRICA ALUMBRADO: (APLIQUE EXTERIOR TORTUGA): EN TUBERÍA CONDUIT DE 1/2" EN 3X 12 AWG- CU 600V/ HFFRLS CT, | Unidad | 0 |  | 0
5.5.10 | LUMINARIA APLIQUE LED TORTUGA OVALADO TIPO EXTERIOR DE PARED 4000K LED 12W, IP 65, RESISTENTE AL IMPACTO CON REJILLA IRC>80 LM 960 VIDA ÚTIL 25000 HORAS FP 0,5. | Unidad | 3 |  | 0
5.5.11 | SALIDAS PARA LÁMPARAS DE EMERGENCIA: CON TOMA CORRIENTE DOBLE CON POLO A TIERRA, 2P - 3H, TIPO COMERCIAL 15 A - 125 V, COLOR BLANCA, SEGÚN LA NORMA NEMA 5-15R EN DUCTO CONDUIT DE 1/2" EN 3X12 AWG- CU 600V , HFFRLS CT. | Unidad | 8 |  | 0
5.5.12 | LÁMPARA DE EMERGENCIA TIPO INTERIOR R2 LED, CON BOTÓN DE PRUEBA E INDICADOR DE CARGA, TIPO DE DISTRIBUCIÓN SIMÉTRICA DIRIGIBLE, CARCASA TERMOPLÁSTICA, CON CABEZALES CUADRADOS AJUSTABLES. | Unidad | 8 |  | 0
5.5.13 | CAMBIO DE INTERRUPTOR AVERIADO CON CAJA 5800 GALVANIZADA O INSTALACIÓN DONDE NO EXISTE TOMA CORRIENTE MONOFÁSICA CON POLO A TIERRA LíNEA COMERCIAL. | Unidad | 3 |  | 0
5.5.14 | POSTE DE CONCRETO HINCADO Y APLOMADO DE 12 M 510 KG. | Unidad | 2 |  | 0
5.6 | VARIOS |  |  |  | 0
5.6.1 | INSTALACIÓN DE SEÑALIZACIÓN Y SEÑALETICA SEGÚN RETIE EN LAS INSTALACIONES ELECTRICAS REQUERIDAS | Unidad | 1 |  | 0
5.6.2 | PROTECTOR DE VOLTAJE BREAKMATIC | Unidad | 3 |  | 0
6 | SISTEMA AGUAS LLUVIAS |  |  |  | 0
6.1 | CANALETA PVC | Metro lineal | 139.3 |  | 0
6.2 | TUBERÍA PVC 3" | Metro lineal | 18 |  | 0
6.3 | UNIÓN CANAL A BAJANTE 3" | Unidad | 22 |  | 0
6.4 | CODO 45° 3" | Unidad | 12 |  | 0
6.5 | CODO 90 3" | Unidad | 6 |  | 0
6.6 | ABRAZADERA METÁLICA | Unidad | 18 |  | 0
6.7 | CADENA EN ACERO | Metro lineal | 45.3 |  | 0
6.8 | SOPORTE METÁLICO | Unidad | 47 |  | 0
6.9 | SOPORTE CANAL PVC | Unidad | 93 |  | 0
6.10 | SOPORTE PLATINA GALVANIZADA | Unidad | 16 |  | 0
6.11 | PIEDRA DE RÍO PEQUEÑA | Metro cúbico | 0.18 |  | 0
INSTITUCIÓN EDUCATIVA COLEGIO JOSÉ ASUNCIÓN SILVA SEDE LA ESMERALDA |  |  |  |  | 0
1 | GENERALES |  |  |  | 0
1.1 | PLANTACIÓN VEGETACIÓN ARBUSTOS | Unidad | 0 |  | 0
1.2 | PLANTACIÓN VEGETACIÓN ARBÓL | Unidad | 5 |  | 0
1.3 | TIERRA NEGRA | Metro cúbico | 0.63 |  | 0
2 | DESMONTE Y DEMOLICIONES |  |  |  | 0
2.1 | DEMOLICIÓN DE CERRAMIENTO EN MURO DE LADRILLO, POSTES METÁLICOS Y MALLA ESLABONADA | Metro lineal | 319.33 |  | 0
2.2 | DEMOLICIÓN DE CERRAMIENTO EN VIGA CONCRETO, POSTES DE CONCRETO CADA 2.00 MTS Y ALAMBRE DE PÚAS | Metro lineal | 0 |  | 0
2.3 | DEMOLICIÓN ANDENES, PLACA PISO, Y CIRCULACIONES. H < 15cm | Metro cuadrado | 0 |  | 0
2.4 | DESMONTE DE CUBIERTA EXISTENTE FIBRO-ASBESTO-CEMENTO | Metro cuadrado | 268.62 |  | 0
2.5 | DESMONTE DE CUBIERTA EXISTENTE TRAPEZOIDAL | Metro cuadrado | 117.13 |  | 0
2.6 | DESMONTE DE PUERTAS | Metro cuadrado | 11.21 |  | 0
2.7 | DESMONTE DE VENTANAS | Metro cuadrado | 19.38 |  | 0
2.8 | DESMONTE DE MALLA ESLABONADA | Metro cuadrado | 0 |  | 0
2.9 | DESMONTE DE ESTRUCTURAS O CANCHAS DEPORTIVAS | Unidad | 0 |  | 0
2.10 | DEMOLICIÓN ENCHAPES DE PISO | Metro cuadrado | 0 |  | 0
2.11 | DEMOLICIÓN DE ENCHAPES DE PARED | Metro cuadrado | 0 |  | 0
2.12 | DESMONTE DE CIELORASO EN MADERA | Metro cuadrado | 55.69 |  | 0
2.13 | DEMOLICIÓN DE PLACAS ENTREPISO O CUBIERTA H<,20CM | Matro cuadrado | 0 |  | 0
2.14 | DEMOLICIÓN DE MURO EN MAMPOSTERIA | Metro cuadrado | 0 |  | 0
2.15 | DEMOLICIÓN MESÓN EN CONCRETO | Metro cuadrado | 0 |  | 0
2.16 | DEMOLICIÓN PAÑETE | Metro cuadrado | 0 |  | 0
3 | REALIZAR ACABADOS |  |  |  | 0
3.1 | CUBIERTAS |  |  |  | 0
3.1.1 | TEJA TERMOACÚSTICA PERFIL TRAPEZOIDAL UPVC 3MM INCLUYE ACCESORIOS | Metro cuadrado | 367.19 |  | 0
3.1.2 | TEJA EN FIBROCEMENTO PERFIL 7 #8 | Metro cuadrado | 18.56 |  | 0
3.1.3 | TEJA EN FIBROCEMENTO CABALLETE PARA PERFIL #7 | Metro cuadrado | 0 |  | 0
3.1.4 | TUBERÍA EN ACERO ASTM A-500 GRADO C (150X50X2 mm) | Metro lineal | 0 |  | 0
3.1.5 | TUBERÍA EN ACERO ASTM A-500 GRADO C (80X40X2 mm) | Metro lineal | 0 |  | 0
3.1.6 | TUBERÍA EN ACERO ASTM A-500 GRADO C (120X120X3 mm) | Metro lineal | 0 |  | 0
3.1.7 | CIELO RASO EN ICOPOR DE 122X61 CM, INCLUYE PERFILERIA. | Metro cuadrado | 55.69 |  | 0
3.1.8 | VIGA MADERA ZAPAN 8x15 cm CEPILLADA E INMUNIZADA | Metro lineal | 0 |  | 0
3.1.9 | FLANCHE METÁLICO ZINC CALIBRE 18 | Metro lineal | 0 |  | 0
3.1.10 | ASEO E IMPERMEABILIZACIÓN DE VIGA CANALES Y PLACAS DE CUBIERTA | Metro cuadrado | 11.8 |  | 0
3.2 | MORTEROS Y PAÑETE |  |  |  | 0
3.2.1 | MORTERO 1:3 PARA RELLENOS, ENTRE CUBIERTA Y MURO. | Metro cúbico | 1.08 |  | 0
3.2.2 | PAÑETE 2 cm EN MORTERO 1:3 | Metro cuadrado | 0 |  | 0
3.2.3 | PAÑETE EN MORTERO 1:4 IMPERMEABILIZADO | Metro cuadrado | 0 |  | 0
3.2.4 | FILOS Y DILATACIONES EN MORTERO | Metro lineal | 36.4 |  | 0
3.2.5 | PAÑETE 2 cm EN MORTERO 1:3 REFUERZO MALLA DE GALLINERO | Metro cuadrado | 0 |  | 0
3.3 | CARPINTERIA METALICA |  |  |  | 0
3.3.1 | PUERTA HOJA EN LÁMINA COLD ROLLED CAL18, MARCO CAL 16, PINTURA ELECTROSTÁTICABLANCA MARCO METÁLICO. INCLUYE CHAPA | Metro cuadrado | 11.21 |  | 0
3.3.2 | CAMBIO DE CHAPA PUERTA -ADECUACION DE CANTONERA | Unidad | 0 |  | 0
3.3.3 | VIDRIO ESTANDAR 5mm INCOLORO | Metro cuadrado | 2.46 |  | 0
3.3.4 | VENTANA EN ALUMINIO CORREDERA INCLUYE PERFILERIA EN ALUMNINIO Y VIDRIO ESTANDAR INCOLORO 5 mm | Metro cuadrado | 39.95 |  | 0
3.3.5 | BATIENTE METÁLICO INCLUYE VIDRIO INCOLORO DE 5 mm ESTÁNDAR | Metro cuadrado | 0 |  | 0
3.3.6 | REJA METÁLICA TIPO BANCO INCLUYE PINTURA ELECTROSTÁTICA BLANCA | Metro cuadrado | 19.38 |  | 0
3.3.7 | ANJEO O MOSQUITERO CON MARCO METÁLICO INTERIOR | Metro cuadrado | 0.3 |  | 0
3.3.8 | CAMBIO DE PEINAZO INFERIOR DE PUERTA -TUBO METÁLICO ½” X 1 ½”CAL 18 O SIMILAR | Metro lineal | 2 |  | 0
3.3.9 | REPARACIONES MENORES CARPINTERÍA METÁLICA | Día | 0 |  | 0
3.4 | PISOS Y ENCHAPES |  |  |  | 0
3.4.1 | TABLÓN EN GRES PARA EXTERIORES 0,25 X 0,25 m DILATADO 1 cm EMBOQUILLADO CON CEMENTO INCLUYE PICADO DE PISO) | Metro cuadrado | 147.28 |  | 0
3.4.2 | GUARDAESCOBA EN GRES 8CM | Metro lineal | 73.38 |  | 0
3.4.3 | ENCHAPE PARA PISO Y PARED BLANCO INSTITUCIONAL 0,20 X 0,20 m EMBOQUILLADO BLANCO | Metro cuadrado | 11.04 |  | 0
3.4.4 | ENCHAPE PARA PISO Y PARED BLANCO 0,35 X 0,35 m EMBOQUILLADO BLANCO | Metro cuadrado | 0 |  | 0
3.5 | PINTURA |  |  |  | 0
3.5.1 | PINTURA ESTRUCTURA DE CUBIERTA TIPO ESMALTE INCLUYE LIMPIEZA CON GRATA, ANTICORROSIVO | Metro lineal | 460.58 |  | 0
3.5.2 | PINTURA ESTRUCTURA DE CUBIERTA INCLUYE LIMPIEZA LIJA E INMUNIZANTE. | Metro lineal | 0 |  | 0
3.5.3 | PINTURA EN VINILO SOBRE PAÑETE, MAMPUESTO O SUPERFICIE SIN ESTUCO | Metro cuadrado | 550.68 |  | 0
3.5.4 | PINTURA EN VINILO SOBRE ESTUCO 3 MANOS | Metro cuadrado | 117.91 |  | 0
3.5.5 | PINTURA TIPO KORAZA | Metro cuadrado | 542.08 |  | 0
3.5.6 | PINTURA TIPO ESMALTE INCLUYE ANTICORROSIVO (PUERTAS Y VENTANAS) | Metro cuadrado | 216.91 |  | 0
3.5.7 | PINTURA PLACA DE PISO TRÁFICO ALTO | Metro cuadrado | 0 |  | 0
3.5.8 | DEMARCACIÓN CANCHA DE MICROFUTBOL, BALONCESTO Y VOLEIBOL CON PINTURA TRÁFICO ALTO, ANCHO 10 cm DE ACUERDO CON DISEÑO REGLAMENTARIO | Metro lineal | 0 |  | 0
3.5.9 | PINTURA DE CUBIERTA TIPO ESMALTE INCLUYE LIMPIEZA CON GRATA, ANTICORROSIVO | Metro Cuadrado | 0 |  | 0
3.6 | INSTALACIONES, APARATOS SANITARIOS, BAÑOS Y ESPEJOS |  |  |  | 0
3.6.1 | LLAVE JARDINERA METÁLICA | Unidad | 0 |  | 0
3.6.2 | PUNTO HIDRÁULICO PVC ½” | Unidad | 0 |  | 0
3.6.3 | ACOPLE/ACOFLEX SANITARIO, LAVAMANOS, LAVAPLATOS | Unidad | 0 |  | 0
3.6.4 | RED HIDRAULICA 1/2" | Metro lineal | 0 |  | 0
3.6.5 | RED HIDRAULICA 3/4" | Metro lineal | 0 |  | 0
3.6.6 | PUNTO SANITARIO 2" | Unidad | 0 |  | 0
3.6.7 | GRIFERIA LAVAMANOS SENCILLA | Unidad | 0 |  | 0
3.6.8 | SANITARIO LÍNEA INSTITUCIONAL BAJO CONSUMO DE TANQUE, PORCELANATO BLANCO | Unidad | 0 |  | 0
3.6.9 | ORINAL DE COLGAR MEDIANO INSTITUCIONAL, INCLUYE ACCESORIOS Y GRIFERÍA | Unidad | 1 |  | 0
3.6.10 | LAVAMANOS SENCILLO DE COLGAR INSTITUCIONAL | Unidad | 0 |  | 0
3.6.11 | SONDEO Y LIMPIEZA DE RED SANITARIA | Unidad | 0 |  | 0
3.6.12 | SIFÓN DE DESAGÜE SENCILLO LAVAMANOS | Unidad | 0 |  | 0
3.6.13 | ACCESORIO SANITARIO YEE 2" x 4" | Unidad | 0 |  | 0
3.6.14 | TANQUE BAJO 500 l INCLUYE ACCESORIOS PUNTO HIDRAULICO TANQUE 3/4" | Unidad | 0 |  | 0
3.6.15 | TANQUE PLÁSTICO 1000 L INCLUYE ACCESORIOS PUNTO HIDRAULICO TANQUE 3/4" | Unidad | 0 |  | 0
3.6.16 | MANTENIMIENTO POZO PROFUNDO | Unidad | 1 |  | 0
4 | URBANISMO |  |  |  | 0
4.1 | ESTRUCTURA DE CERRAMIENTO |  |  |  | 0
4.1.1 | EXCAVACIÓN MANUAL MATERIAL COMÚN | Metro cúbico | 63.87 |  | 0
4.1.2 | RELLENO EN RECEBO COMPACTADO | Metro cúbico | 25.55 |  | 0
4.1.3 | CONCRETO 3000 PSI VIGAS CIMIENTO CERRAMIENTO (30*25) | Metro cúbico | 23.95 |  | 0
4.1.4 | CONCRETO 3000 PSI COLUMNETAS CERRAMIENTO (25*25) | Metro cúbico | 9.43 |  | 0
4.1.5 | MAMPOSTERÍA LADRILO A LA VISTA | Metro cuadrado | 224.34 |  | 0
4.1.6 | TUBO METÁLICO GALVANIZADO 2” E2mm | Metro lineal | 271.43 |  | 0
4.1.7 | ÁNGULO METÁLICO 1”X1/8” | Metro lineal | 947.35 |  | 0
4.1.8 | MALLA ESLABONADA ROMBO DE 2”X2” | Metro cuadrado | 478.46 |  | 0
4.1.9 | ACERO DE REFUERZO FY=420 MPA (4200 kg/cm3, G60) | Kilogramo | 2243.89 |  | 0
4.2 | PUERTA DE CERRAMIENTO |  |  |  | 0
4.2.1 | EXCAVACIÓN MANUAL MATERIAL COMÚN | Metro cúbico | 0.09 |  | 0
4.2.2 | RELLENO EN RECEBO COMPACTADO | Metro cúbico | 0.03 |  | 0
4.2.3 | CONCRETO 3000 PSI CIMIENTO CERRAMIENTO (,25*,25*,5) | Metro cúbico | 0.06 |  | 0
4.2.4 | TUBO METÁLICO GALVANIZADO 2” E2mm | Metro cúbico | 33.63 |  | 0
4.2.5 | ÁNGULO METALICO 1”X1/8” | Metro cuadrado | 33.88 |  | 0
4.2.6 | MALLA ESLABONADA ROMBO DE 2”X2”. | Metro lineal | 8.92 |  | 0
4.2.7 | COLUMNA METÁLICA TUBO CUADRADO 100*100*4,75 mm | Metro lineal | 4.5 |  | 0
4.2.8 | ACERO DE REFUERZO FY=420 MPA (4200 kg/cm3, G60) | Kilogramo | 10.4 |  | 0
4.2.9 | PLATINA 3/16" | Kilogramo | 5.11 |  | 0
4.2.10 | PERNOS Ø 1/2" 30 cm | Unidad | 8 |  | 0
4.3 | ESTRUCTURA ANDENES EN CONCRETO Y PLACAS |  |  |  | 0
4.3.1 | EXCAVACIÓN MANUAL MATERIAL COMÚN | Metro cúbico | 22.33 |  | 0
4.3.2 | RELLENO EN RECEBO COMPACTADO | Metro cúbico | 22.33 |  | 0
4.3.3 | CONCRETO 3000 PSI PLACA DE ANDÉN (H=12cm) | Metro cúbico | 18.76 |  | 0
4.3.4 | MALLA ELECTROSOLDADA FY=5000 kg/cm2 | Kilogramo | 240.41 |  | 0
4.3.5 | JUNTA DE CONSTRUCCIÓN | Metro lineal | 80.31 |  | 0
4.4 | ESTRUCTURA ANDENES EN ADOQUIN ECOLOGICO (GRAMOQUÍN) |  |  |  | 0
4.4.1 | EXCAVACIÓN MANUAL MATERIAL COMÚN | Metro cúbico | 0 |  | 0
4.4.2 | RELLENO EN RECEBO COMPACTADO | Metro cúbico | 0 |  | 0
4.4.3 | CAMA DE ARENA FINA | Metro cúbico | 0 |  | 0
4.4.4 | GRAMOQUÍN ECOLÓGICO EN CONCRETO 6 cm PEATONAL | Metro cuadrado | 0 |  | 0
4.4.5 | CONCRETO 3000 PSI | Metro cúbico | 0 |  | 0
4.5 | ESTRUCTURA CUBIERTA CURVA -PUNTO DE ENCUENTRO |  |  |  | 0
4.5.1 | MADERA PLÁSTICA WPC 30X50 mm | Metro lineal | 0 |  | 0
4.5.2 | TUBERÍA EN ACERO ASTM A-500 GRADO C | Kilogramo | 0 |  | 0
4.5.3 | PINTURA PERFILERIA - TIPO ESMALTE | Metro lineal | 0 |  | 0
4.5.4 | PERFILERÍA ASTM A-36 GRADO 50 | Kilogramo | 0 |  | 0
4.5.5 | RELLENO MATERIAL EXCAVACIÓN | Metro cúbico | 0 |  | 0
4.5.6 | CONCRETO 1500 PSI - CIMENTACIÓN | Metro cúbico | 0 |  | 0
4.5.7 | CONCRETO 3000 PSI - CIMENTACIÓN | Metro cúbico | 0 |  | 0
4.5.8 | ACERO DE REFUERZO FY=420 MPA (4200 kg/cm3, G60) | Kilogramo | 0 |  | 0
4.5.9 | EXCAVACIÓN MANUAL MATERIAL COMÚN | Metro cúbico | 0 |  | 0
4.6 | ESTRUCTURA CUBIERTA TRIANGULAR -PUNTO DE ENCUENTRO |  |  |  | 0
4.6.1 | MADERA PLÁSTICA WPC 30X50 mm | Metro lineal | 0 |  | 0
4.6.2 | TUBERÍA EN ACERO ASTM A-500 GRADO C | Kilogramo | 0 |  | 0
4.6.3 | PÍNTURA PERFILERIA - TIPO ESMALTE | Metro lineal | 0 |  | 0
4.6.4 | PERFILERÍA ASTM A-36 GRADO 50 | Kilogramo | 0 |  | 0
4.6.5 | RELLENO MATERIAL EXCAVACIÓN | Metro cúbico | 0 |  | 0
4.6.6 | CONCRETO 1500 PSI - CIMENTACIÓN | Metro cúbico | 0 |  | 0
4.6.7 | CONCRETO 3000 PSI - CIMENTACIÓN | Metro cúbico | 0 |  | 0
4.6.8 | ACERO DE REFUERZO FY=420 MPA (4200 kg/cm3, G60) | Kilogramo | 0 |  | 0
4.6.9 | EXCAVACIÓN MANUAL MATERIAL COMÚN | Metro cúbico | 0 |  | 0
4.7 | ESTRUCTURA CUBIERTA TRIANGULAR FLOTADA -PUNTO DE ENCUENTRO |  |  |  | 0
4.7.1 | MADERA PLÁSTICA WPC 30X50 mm | Metro lineal | 0 |  | 0
4.7.2 | TUBERÍA EN ACERO ASTM A-500 GRADO C | Kilogramo | 0 |  | 0
4.7.3 | PINTURA PERFILERIA - TIPO ESMALTE | Metro lineal | 0 |  | 0
4.7.4 | PERFILERÍA ASTM A-36 GRADO 50 | Kilogramo | 0 |  | 0
4.8 | OTROS CONSTRUCCION |  |  |  | 0
4.8.1 | EXCAVACIÓN MANUAL EN MATERIAL COMÚN | Metro cúbico | 0 |  | 0
4.8.2 | RELLENO RECEBO COMPACTADO | Metro cúbico | 0 |  | 0
4.8.3 | CONCRETO 3000 PSI | Metro cúbico | 0 |  | 0
4.8.4 | MAMPOSTERIA LADRILO A LA VISTA | Metro cuadrado | 0 |  | 0
4.8.5 | PUERTA REJA TIPO BANCO | Metro cuadrado | 0 |  | 0
4.8.6 | ACERO DE REFUERZO FY=420 MPA (4200 kg/cm3, G60) | Kilogramo | 0 |  | 0
4.8.7 | MAMPOSTERIA BLOQUE No4 | Metro cuadrado | 0 |  | 0
4.8.8 | LAVADO DE MAMPOSTERIA A LA VISTA | Metro cuadrado | 0 |  | 0
5 | SISTEMA ELECTRICO |  |  |  | 0
5.1 | ACOMETIDA PRINCIPAL Y TABLERO TGB |  |  |  | 0
5.1.1 | ADECUACIÓN DE CAJA CONTADOR EXISTENTE PARA SER EMBEBIDA EN MURO. | Unidad | 0 |  | 0
5.1.2 | CAJA CONTADOR TRIFÁSICA VERTICAL PARA 1 MEDIDOR 0,57X0,27X0,18M, CERTIFICADA Y HOMOLOGADA. | Unidad | 1 |  | 0
5.1.3 | MEDIDOR BIFÁSICO TRIFILAR ELECTRÓNICO ESTÁTICO 5 - 60A. LCD CL.1 CALIBRADO CERTIFICADO | Unidad | 1 |  | 0
5.1.4 | BREAKER DE RIEL TRIPOLAR 2X40A ó 50A 10 KA PARA CAJA DE MEDIDOR TRIFÁSICO FABRICADO BAJO NORMAS: IEC62053-21 - IEC62052-11 | Unidad | 1 |  | 0
5.1.5 | CONECTOR ANTIFRAUDE PARA CABLE CONCÉNTRICO #8 | Unidad | 0 |  | 0
5.1.6 | BASE TUBO VERTICAL EN TUBERÍA IMC DE 3 m CON CAPACETE DE 1 1/4" | Metro lineal | 0 |  | 0
5.1.7 | BASE TUBO VERTICAL EN TUBERÍA IMC DE 3 m CON CAPACETE DE 1" | Metro lineal | 1 |  | 0
5.1.8 | CONECTOR ANTIFRAUDE PARA CABLE CONCÉNTRICO #6 | Metro lineal | 3 |  | 0
5.1.9 | CABLE CON NEUTRO CONCÉNTRICO 2X8+8 CU (ó 2x6+6 Cu) (BIFÁSICO TRIFILAR) ANTIFRAUDE | Metro lineal | 30 |  | 0
5.1.10 | CAJA DE INSPECCIÓN DE 60X60 CM, CON MARCO Y TAPA INCLUIR CARGA DE TRATAMIENTO DE MEJORAMIENTO DE TERRENO, PARA APLICAR EN ELECTRODO DE PUESTA A TIERRA | Unidad | 5 |  | 0
5.1.11 | VARILLA PUESTA A TIERRA COPER WELD 2,44M 5/8 CU-CU ELECTROSOLDADA | Unidad | 0 |  | 0
5.1.12 | CABLE CON NEUTRO CONCÉNTRICO 1X8+8 CU ANTIFRAUDE | Unidad | 0 |  | 0
5.1.13 | CABLE CON NEUTRO CONCÉNTRICO 3X6+6 CU (BIFÁSICO TRIFILAR) ANTIFRAUDE | Unidad | 0 |  | 0
5.2 | TABLEROS - BREAKERS |  |  |  | 0
5.2.1 | TABLERO TGD DE 12 CIRCUITOS BIFÁSICO CON ESPACIO TOTALIZADOR, CON PUERTA, CHAPA PINTURA ELECTROESTATICA. | Unidad | 1 |  | 0
5.2.2 | TABLERO ELECTRICO CON PUERTA 6 CIRCUITOS 75A PINTURA ELECTROESTATICA COLOR BLANCO. | Unidad | 2 |  | 0
5.2.3 | INTERRUPTOR AUTOMÁTICO TRIPOLAR TIPO CAJA MOLDEADA INDUSTRIAL (BREAKER), ICC=25 KA, 127/240 V, NO REPARABLE, SELLADO Y CONTRAMARCADO DE 3 X 50 A.. | Unidad | 0 |  | 0
5.2.4 | INTERRUPTOR AUTOMÁTICO TRIPOLAR TIPO CAJA MOLDEADA INDUSTRIAL (BREAKER), ICC=25 KA, 127/240 V, NO REPARABLE, SELLADO Y CONTRAMARCADO DE 2 X 50 A.. | Unidad | 0 |  | 0
5.2.5 | INTERRUPTOR AUTOMÁTICO TRIPOLAR TIPO CAJA MOLDEADA INDUSTRIAL (BREAKER), ICC=25 KA, 127/240 V, NO REPARABLE, SELLADO Y CONTRAMARCADO DE 2 X 40 A.. | Unidad | 1 |  | 0
5.2.6 | INTERRUPTOR AUTOMÁTICO MONOPOLAR ENCHUFABLE (BREAKER) DE 1X15 AMP, ICC=10 KA, NO REPARABLE, SELLADO Y CONTRAMARCADO. | Unidad | 3 |  | 0
5.2.7 | BREAKER DE DISPARO RÁPIDO, PARA MONTAJE SOBRE RIEL DE 1 x 40 A. RIEL CAPACIDAD DE RUPTURA 25 KA | Unidad | 0 |  | 0
5.2.8 | INTERRUPTOR AUTOMÁTICO MONOPOLAR TIPO ENCHUFABLE (BREAKER), ICC=10 KA, 127/240 V, NO REPARABLE, SELLADO Y CONTRAMARCADO DE 1 X 20 A. | Unidad | 7 |  | 0
5.2.9 | INTERRUPTOR AUTOMÁTICO MONOPOLAR TIPO ENCHUFABLE (BREAKER), ICC=10 KA, 127/240 V, NO REPARABLE, SELLADO Y CONTRAMARCADO DE 1 X 30 A. | Unidad | 2 |  | 0
5.2.10 | TABLERO ELECTRICO CON PUERTA 2 CIRCUITOS 75A PINTURA ELECTROESTATICA COLOR BLANCO. | Unidad | 1 |  | 0
5.3 | ACOMETIDAS PARCIALES EN CANALIZACIÓN TABLEROS |  |  |  | 0
5.3.1 | ACOMETIDA PARA TABLERO EN CABLE 2 Nº8+ 1 Nº8 + 1 Nº 10T AWG-CU- 600V HFFRLS CT, POR TUBERÍA DE 1". | Metro lineal | 3 |  | 0
5.3.2 | ACOMETIDA PARA TABLERO EN CABLE 2 Nº6+ 1 Nº6 + 1 Nº 10T AWG-CU- 600V HFFRLS CT, POR TUBERÍA DE 1". | Metro lineal | 0 |  | 0
5.3.3 | ACOMETIDA PARA TABLERO EN CABLE 1 Nº10+ 1 Nº10 + 1 Nº 12T AWG-CU- 600V HFFRLS CT POR TUBERÍA DE 3/4". | Metro lineal | 95 |  | 0
5.3.4 | INTERRUPTOR AUTOMÁTICO TRIPOLAR TIPO CAJA MOLDEADA INDUSTRIAL (BREAKER), ICC=25 KA, 127/240 V, NO REPARABLE, SELLADO Y CONTRAMARCADO DE 2 X 40 A. | Metro lineal | 0 |  | 0
5.3.5 | ACOMETIDA PARA TABLERO EN CABLE 1 N°8 + 1 N°8+1N°10T AWG-CU-600V HFFRLS CT, POR TUBERÍA DE 3/4". | Metro lineal | 0 |  | 0
5.3.6 | ACOMETIDA PARA TABLERO EN CABLE 3 Nº6+ 1 Nº6 + 1 Nº 10T AWG-CU- 600V HFFRLS CT POR TUBERÍA DE 1 1/4". | Metro lineal | 0 |  | 0
5.3.7 | ACOMETIDA PARA TABLERO EN CABLE 3 Nº6+ 1 Nº6 + 1 Nº 10T AWG-CU- 600V HFFRLS CT POR TUBERÍA DE 1 1/4". | Metro lineal | 0 |  | 0
5.4 | SALIDAS ELÉCTRICAS |  |  |  | 0
5.4.1 | VENTILACIÓN MECÁNICA |  |  |  | 0
5.4.1.1 | VENTILADOR DE TECHO DE 56" LÍNEA INSTITUCIONAL, DOBLE BALINERA INCLUYE ANCLAJE A TECHO TERMINAL, RESANES, INSTALACIÓN DE CAJA DE CONTROL DE ACUERDO A LO INDICADO EN PLANIMETRÍA ADJUNTA | Unidad | 16 |  | 0
5.4.1.2 | SALIDA ELÉCTRICA VENTILADOR EN TECHO, CON TUBERÍA CONDUIT DE 1/2", EN 4 NO. 12 + 1X12T DESNUDO. AWG- CU 600V/ CU HFFRLS CT, MAS CABLES DE CONTROL | Unidad | 16 |  | 0
5.4.2 | VENTILACIÓN MECÁNICA EXTRACTOR AXIAL- COCINA |  |  |  | 0
5.4.2.1 | EXTRACTOR INDUSTRIAL AXIAL MONOFÁSICO DE 12" Y DEMÁS ACCESORIOS PARA SU ADECUADO FUNCIONAMIENTO DE TRABAJO PESADO, CON MOTOR SELLADO MONTADO EN BALINERAS. POTENCIA: 1/10 HP. CAUDAL: 0.7 M3/S. REVOLUCIONES: 1700RPM. AMPERAJE: 1.3 AMP. CON REJILLA INTERIOR Y EXTERIOR. INCLUYE INTERRUPTOR ON/OFF CABLES DE CONTROL | Unidad | 1 |  | 0
5.4.2.2 | SALIDA ELÉCTRICA EN MURO Y/O PARA EXTRACTOR INDUSTRIAL AXIAL MONOFÁSICA CON POLO A TIERRA, POR TUBERÍA CONDUIT DE 1/2"EN 3 NO12 AWG - CU HFFRLS CT + 1X12 T 600V | Unidad | 1 |  | 0
5.4.3 | SALIDAS TOMAS ELECTRICAS |  |  |  | 0
5.4.3.1 | TOMA CORRIENTE MONOFÁSICA CON POLO A TIERRA, POR TUBERÍA CONDUIT DE 1/2". EN 3NO. 12 + 1X12T DESNUDO. AWG- CU HFFRLS CT 600V/ CU 600V, TOMA ELÉCTRICA | Unidad | 26 |  | 0
5.4.3.2 | SALIDA ELÉCTRICA EN MURO CON TOMA CORRIENTE MONOFÁSICA GFCI CON POLO A TIERRA. POR TUBERÍA CONDUIT DE 1/2"EN 3 NO 12 AWG - CU HFFRLS CT + 1X12 T 600V TOMA ELÉCTRICA. | Unidad | 0 |  | 0
5.4.3.3 | REEMPLAZO DE TOMA CORRIENTE MONOFÁSICA A TOMA CORRIENTE GFCI CON POLO A TIERRA | Unidad | 1 |  | 0
5.4.3.4 | CAMBIO DE TOMA CORRIENTE AVERIADA CON CAJA 5800 GALVANIZADA O INSTALACIÓN DONDE NO EXISTE TOMA CORRIENTE MONOFÁSICA CON POLO A TIERRA LINEA COMERCIAL. | Unidad | 4 |  | 0
5.5 | ILUMINACIÓN |  |  |  | 0
5.5.1 | (INTERRUPTOR DOBLE): SUMINISTRO, TRANSPORTE E INSTALACIÓN SALIDA CONTROL DE ILUMINACIÓN CON INTERRUPTOR DOBLE, LÍNEA COMERCIAL. | Unidad | 7 |  | 0
5.5.2 | SALIDA ELÉCTRICA ALUMBRADO (LÁMPARA HERMÉTICA 2X18): EN TUBERÍA CONDUIT DE 1/2", EN 3X 12 AWG- CU 600V/ HFFRLS CT . | Unidad | 9 |  | 0
5.5.3 | SALIDA ELÉCTRICA ALUMBRADO: (PANELES LED CONTINNUM):EN TUBERÍA CONDUIT DE 1/2" EN 3X12 AWG-CU HFFRLS CT 600V HFFRLS CT | Unidad | 40 |  | 0
5.5.4 | LUMINARIA LINEAL CONTINNUM 40W DE SUSPENDER TIPO DE DISTRIBUCIÓN: DIRECTO SIMÉTRICO, 5000K, 4840 LM, IRC 82, QUE IRÁ ANCLADA AL TECHO | Unidad | 40 |  | 0
5.5.5 | LUMINARIA HERMÉTICA LED 2X18W/100-240V TIPO DE DISTRIBUCIÓN: DIRECTO SIMÉTRICO. CHASIS EN ABS, DIFUSOR EN POLICARBONATO, IP : IP65, 3200 LM, IRC 80. | Unidad | 10 |  | 0
5.5.6 | (INTERRUPTOR SENCILLO): CONTROL DE ILUMINACIÓN CON INTERRUPTOR SENCILLO LÍNEA COMERCIAL. | Unidad | 0 |  | 0
5.5.7 | SALIDA ELECTRICA ALUMBRADO PERIMETRAL (LUMINARIA 100 W): EN TUBERÍA EN 1x10+ 2X 12 AWG- CU 600V/ PE HF FR LS CT. | Unidad | 6 |  | 0
5.5.8 | REFLECTOR JETTA HIGH POWER DE 100W, 120V, 6500 K, DISEÑO ULTRA DELGADO, TIPO DE DISTRIBUCIÓN: DIRECTA SIMÉTRICA, TENSIÓN DE OPERACIÓN 85-265, FACTOR DE POTENCIA 0.9, FLUJO LUMINOSO 8200 LM. CARCASA FABRICADA EN ALEACIÓN DE ALUMINIO FUNIDO, VIDRIO TEMPLADO CLARO IP66, INCLUYE REJA PROTECTORA ANTI ROBO. | Unidad | 6 |  | 0
5.5.9 | SALIDA ELÉCTRICA ALUMBRADO: (APLIQUE EXTERIOR TORTUGA): EN TUBERÍA CONDUIT DE 1/2" EN 3X 12 AWG- CU 600V/ HFFRLS CT, | Unidad | 0 |  | 0
5.5.10 | LUMINARIA APLIQUE LED TORTUGA OVALADO TIPO EXTERIOR DE PARED 4000K LED 12W, IP 65, RESISTENTE AL IMPACTO CON REJILLA IRC>80 LM 960 VIDA ÚTIL 25000 HORAS FP 0,5. | Unidad | 2 |  | 0
5.5.11 | SALIDAS PARA LÁMPARAS DE EMERGENCIA: CON TOMA CORRIENTE DOBLE CON POLO A TIERRA, 2P - 3H, TIPO COMERCIAL 15 A - 125 V, COLOR BLANCA, SEGÚN LA NORMA NEMA 5-15R EN DUCTO CONDUIT DE 1/2" EN 3X12 AWG- CU 600V , HFFRLS CT. | Unidad | 7 |  | 0
5.5.12 | LÁMPARA DE EMERGENCIA TIPO INTERIOR R2 LED, CON BOTÓN DE PRUEBA E INDICADOR DE CARGA, TIPO DE DISTRIBUCIÓN SIMÉTRICA DIRIGIBLE, CARCASA TERMOPLÁSTICA, CON CABEZALES CUADRADOS AJUSTABLES. | Unidad | 7 |  | 0
5.5.13 | CAMBIO DE INTERRUPTOR AVERIADO CON CAJA 5800 GALVANIZADA O INSTALACIÓN DONDE NO EXISTE TOMA CORRIENTE MONOFÁSICA CON POLO A TIERRA LíNEA COMERCIAL. | Unidad | 3 |  | 0
5.5.14 | POSTE DE CONCRETO HINCADO Y APLOMADO DE 12 M 510 KG. | Unidad | 0 |  | 0
5.6 | VARIOS |  |  |  | 0
5.6.1 | INSTALACIÓN DE SEÑALIZACIÓN Y SEÑALETICA SEGÚN RETIE EN LAS INSTALACIONES ELECTRICAS REQUERIDAS | Unidad | 1 |  | 0
5.6.2 | PROTECTOR DE VOLTAJE BREAKMATIC | Unidad | 4 |  | 0
6 | SISTEMA AGUAS LLUVIAS |  |  |  | 0
6.1 | CANALETA PVC | Metro lineal | 0 |  | 0
6.2 | TUBERÍA PVC 3" | Metro lineal | 0 |  | 0
6.3 | UNIÓN CANAL A BAJANTE 3" | Unidad | 0 |  | 0
6.4 | CODO 45° 3" | Unidad | 0 |  | 0
6.5 | CODO 90 3" | Unidad | 0 |  | 0
6.6 | ABRAZADERA METÁLICA | Unidad | 0 |  | 0
6.7 | CADENA EN ACERO | Metro lineal | 0 |  | 0
6.8 | SOPORTE METÁLICO | Unidad | 0 |  | 0
6.9 | SOPORTE CANAL PVC | Unidad | 0 |  | 0
6.10 | SOPORTE PLATINA GALVANIZADA | Unidad | 0 |  | 0
6.11 | PIEDRA DE RÍO PEQUEÑA | Metro cúbico | 0 |  | 0
INSTITUCIÓN EDUCATIVA COLEGIO MARAVELES SEDE PRINCIPAL |  |  |  |  | 0
1 | GENERALES |  |  |  | 0
1.1 | PLANTACIÓN VEGETACIÓN ARBUSTOS | Unidad | 0 |  | 0
1.2 | PLANTACIÓN VEGETACIÓN ARBÓL | Unidad | 15 |  | 0
1.3 | TIERRA NEGRA | Metro cúbico | 1.88 |  | 0
2 | DESMONTE Y DEMOLICIONES |  |  |  | 0
2.1 | DEMOLICIÓN DE CERRAMIENTO EN MURO DE LADRILLO, POSTES METÁLICOS Y MALLA ESLABONADA | Metro lineal | 0 |  | 0
2.2 | DEMOLICIÓN DE CERRAMIENTO EN VIGA CONCRETO, POSTES DE CONCRETO CADA 2.00 MTS Y ALAMBRE DE PÚAS | Metro lineal | 479.89 |  | 0
2.3 | DEMOLICIÓN ANDENES, PLACA PISO, Y CIRCULACIONES. H < 15cm | Metro cuadrado | 0 |  | 0
2.4 | DESMONTE DE CUBIERTA EXISTENTE FIBRO-ASBESTO-CEMENTO | Metro cuadrado | 412.21 |  | 0
2.5 | DESMONTE DE CUBIERTA EXISTENTE TRAPEZOIDAL | Metro cuadrado | 0 |  | 0
2.6 | DESMONTE DE PUERTAS | Metro cuadrado | 0 |  | 0
2.7 | DESMONTE DE VENTANAS | Metro cuadrado | 101.78 |  | 0
2.8 | DESMONTE DE MALLA ESLABONADA | Metro cuadrado | 0 |  | 0
2.9 | DESMONTE DE ESTRUCTURAS O CANCHAS DEPORTIVAS | Unidad | 2 |  | 0
2.10 | DEMOLICIÓN ENCHAPES DE PISO | Metro cuadrado | 127.66 |  | 0
2.11 | DEMOLICIÓN DE ENCHAPES DE PARED | Metro cuadrado | 0 |  | 0
2.12 | DESMONTE DE CIELORASO EN MADERA | Metro cuadrado | 0 |  | 0
2.13 | DEMOLICIÓN DE PLACAS ENTREPISO O CUBIERTA H<,20CM | Matro cuadrado | 0 |  | 0
2.14 | DEMOLICIÓN DE MURO EN MAMPOSTERIA | Metro cuadrado | 0 |  | 0
2.15 | DEMOLICIÓN MESÓN EN CONCRETO | Metro cuadrado | 0 |  | 0
2.16 | DEMOLICIÓN PAÑETE | Metro cuadrado | 0 |  | 0
3 | REALIZAR ACABADOS |  |  |  | 0
3.1 | CUBIERTAS |  |  |  | 0
3.1.1 | TEJA TERMOACÚSTICA PERFIL TRAPEZOIDAL UPVC 3MM INCLUYE ACCESORIOS | Metro cuadrado | 253.12 |  | 0
3.1.2 | TEJA EN FIBROCEMENTO PERFIL 7 #8 | Metro cuadrado | 127.65 |  | 0
3.1.3 | TEJA EN FIBROCEMENTO CABALLETE PARA PERFIL #7 | Metro cuadrado | 35.17 |  | 0
3.1.4 | TUBERÍA EN ACERO ASTM A-500 GRADO C (150X50X2 mm) | Metro lineal | 0 |  | 0
3.1.5 | TUBERÍA EN ACERO ASTM A-500 GRADO C (80X40X2 mm) | Metro lineal | 0 |  | 0
3.1.6 | TUBERÍA EN ACERO ASTM A-500 GRADO C (120X120X3 mm) | Metro lineal | 0 |  | 0
3.1.7 | CIELO RASO EN ICOPOR DE 122X61 CM, INCLUYE PERFILERIA. | Metro cuadrado | 0 |  | 0
3.1.8 | VIGA MADERA ZAPAN 8x15 cm CEPILLADA E INMUNIZADA | Metro lineal | 0 |  | 0
3.1.9 | FLANCHE METÁLICO ZINC CALIBRE 18 | Metro lineal | 22.36 |  | 0
3.1.10 | ASEO E IMPERMEABILIZACIÓN DE VIGA CANALES Y PLACAS DE CUBIERTA | Metro cuadrado | 3.75 |  | 0
3.2 | MORTEROS Y PAÑETE |  |  |  | 0
3.2.1 | MORTERO 1:3 PARA RELLENOS, ENTRE CUBIERTA Y MURO. | Metro cúbico | 0 |  | 0
3.2.2 | PAÑETE 2 cm EN MORTERO 1:3 | Metro cuadrado | 0 |  | 0
3.2.3 | PAÑETE EN MORTERO 1:4 IMPERMEABILIZADO | Metro cuadrado | 197 |  | 0
3.2.4 | FILOS Y DILATACIONES EN MORTERO | Metro lineal | 184.66 |  | 0
3.2.5 | PAÑETE 2 cm EN MORTERO 1:3 REFUERZO MALLA DE GALLINERO | Metro cuadrado | 0 |  | 0
3.3 | CARPINTERIA METALICA |  |  |  | 0
3.3.1 | PUERTA HOJA EN LÁMINA COLD ROLLED CAL18, MARCO CAL 16, PINTURA ELECTROSTÁTICABLANCA MARCO METÁLICO. INCLUYE CHAPA | Metro cuadrado | 0 |  | 0
3.3.2 | CAMBIO DE CHAPA PUERTA -ADECUACION DE CANTONERA | Unidad | 0 |  | 0
3.3.3 | VIDRIO ESTANDAR 5mm INCOLORO | Metro cuadrado | 1.51 |  | 0
3.3.4 | VENTANA EN ALUMINIO CORREDERA INCLUYE PERFILERIA EN ALUMNINIO Y VIDRIO ESTANDAR INCOLORO 5 mm | Metro cuadrado | 15.64 |  | 0
3.3.5 | BATIENTE METÁLICO INCLUYE VIDRIO INCOLORO DE 5 mm ESTÁNDAR | Metro cuadrado | 0 |  | 0
3.3.6 | REJA METÁLICA TIPO BANCO INCLUYE PINTURA ELECTROSTÁTICA BLANCA | Metro cuadrado | 101.78 |  | 0
3.3.7 | ANJEO O MOSQUITERO CON MARCO METÁLICO INTERIOR | Metro cuadrado | 1.2 |  | 0
3.3.8 | CAMBIO DE PEINAZO INFERIOR DE PUERTA -TUBO METÁLICO ½” X 1 ½”CAL 18 O SIMILAR | Metro lineal | 0 |  | 0
3.3.9 | REPARACIONES MENORES CARPINTERÍA METÁLICA | Día | 3.5 |  | 0
3.4 | PISOS Y ENCHAPES |  |  |  | 0
3.4.1 | TABLÓN EN GRES PARA EXTERIORES 0,25 X 0,25 m DILATADO 1 cm EMBOQUILLADO CON CEMENTO INCLUYE PICADO DE PISO) | Metro cuadrado | 303.14 |  | 0
3.4.2 | GUARDAESCOBA EN GRES 8CM | Metro lineal | 114.64 |  | 0
3.4.3 | ENCHAPE PARA PISO Y PARED BLANCO INSTITUCIONAL 0,20 X 0,20 m EMBOQUILLADO BLANCO | Metro cuadrado | 0 |  | 0
3.4.4 | ENCHAPE PARA PISO Y PARED BLANCO 0,35 X 0,35 m EMBOQUILLADO BLANCO | Metro cuadrado | 0 |  | 0
3.5 | PINTURA |  |  |  | 0
3.5.1 | PINTURA ESTRUCTURA DE CUBIERTA TIPO ESMALTE INCLUYE LIMPIEZA CON GRATA, ANTICORROSIVO | Metro lineal | 601.79 |  | 0
3.5.2 | PINTURA ESTRUCTURA DE CUBIERTA INCLUYE LIMPIEZA LIJA E INMUNIZANTE. | Metro lineal | 0 |  | 0
3.5.3 | PINTURA EN VINILO SOBRE PAÑETE, MAMPUESTO O SUPERFICIE SIN ESTUCO | Metro cuadrado | 747.67 |  | 0
3.5.4 | PINTURA EN VINILO SOBRE ESTUCO 3 MANOS | Metro cuadrado | 0 |  | 0
3.5.5 | PINTURA TIPO KORAZA | Metro cuadrado | 1176.36 |  | 0
3.5.6 | PINTURA TIPO ESMALTE INCLUYE ANTICORROSIVO (PUERTAS Y VENTANAS) | Metro cuadrado | 215.56 |  | 0
3.5.7 | PINTURA PLACA DE PISO TRÁFICO ALTO | Metro cuadrado | 510 |  | 0
3.5.8 | DEMARCACIÓN CANCHA DE MICROFUTBOL, BALONCESTO Y VOLEIBOL CON PINTURA TRÁFICO ALTO, ANCHO 10 cm DE ACUERDO CON DISEÑO REGLAMENTARIO | Metro lineal | 510 |  | 0
3.5.9 | PINTURA DE CUBIERTA TIPO ESMALTE INCLUYE LIMPIEZA CON GRATA, ANTICORROSIVO | Metro Cuadrado | 0 |  | 0
3.6 | INSTALACIONES, APARATOS SANITARIOS, BAÑOS Y ESPEJOS |  |  |  | 0
3.6.1 | LLAVE JARDINERA METÁLICA | Unidad | 0 |  | 0
3.6.2 | PUNTO HIDRÁULICO PVC ½” | Unidad | 0 |  | 0
3.6.3 | ACOPLE/ACOFLEX SANITARIO, LAVAMANOS, LAVAPLATOS | Unidad | 0 |  | 0
3.6.4 | RED HIDRAULICA 1/2" | Metro lineal | 0 |  | 0
3.6.5 | RED HIDRAULICA 3/4" | Metro lineal | 0 |  | 0
3.6.6 | PUNTO SANITARIO 2" | Unidad | 0 |  | 0
3.6.7 | GRIFERIA LAVAMANOS SENCILLA | Unidad | 0 |  | 0
3.6.8 | SANITARIO LÍNEA INSTITUCIONAL BAJO CONSUMO DE TANQUE, PORCELANATO BLANCO | Unidad | 0 |  | 0
3.6.9 | ORINAL DE COLGAR MEDIANO INSTITUCIONAL, INCLUYE ACCESORIOS Y GRIFERÍA | Unidad | 0 |  | 0
3.6.10 | LAVAMANOS SENCILLO DE COLGAR INSTITUCIONAL | Unidad | 0 |  | 0
3.6.11 | SONDEO Y LIMPIEZA DE RED SANITARIA | Unidad | 0 |  | 0
3.6.12 | SIFÓN DE DESAGÜE SENCILLO LAVAMANOS | Unidad | 0 |  | 0
3.6.13 | ACCESORIO SANITARIO YEE 2" x 4" | Unidad | 0 |  | 0
3.6.14 | TANQUE BAJO 500 l INCLUYE ACCESORIOS PUNTO HIDRAULICO TANQUE 3/4" | Unidad | 0 |  | 0
3.6.15 | TANQUE PLÁSTICO 1000 L INCLUYE ACCESORIOS PUNTO HIDRAULICO TANQUE 3/4" | Unidad | 0 |  | 0
3.6.16 | MANTENIMIENTO POZO PROFUNDO | Unidad | 1 |  | 0
4 | URBANISMO |  |  |  | 0
4.1 | ESTRUCTURA DE CERRAMIENTO |  |  |  | 0
4.1.1 | EXCAVACIÓN MANUAL MATERIAL COMÚN | Metro cúbico | 95.98 |  | 0
4.1.2 | RELLENO EN RECEBO COMPACTADO | Metro cúbico | 38.39 |  | 0
4.1.3 | CONCRETO 3000 PSI VIGAS CIMIENTO CERRAMIENTO (30*25) | Metro cúbico | 35.99 |  | 0
4.1.4 | CONCRETO 3000 PSI COLUMNETAS CERRAMIENTO (25*25) | Metro cúbico | 14.18 |  | 0
4.1.5 | MAMPOSTERÍA LADRILO A LA VISTA | Metro cuadrado | 337.14 |  | 0
4.1.6 | TUBO METÁLICO GALVANIZADO 2” E2mm | Metro lineal | 407.91 |  | 0
4.1.7 | ÁNGULO METÁLICO 1”X1/8” | Metro lineal | 1423.67 |  | 0
4.1.8 | MALLA ESLABONADA ROMBO DE 2”X2” | Metro cuadrado | 719.04 |  | 0
4.1.9 | ACERO DE REFUERZO FY=420 MPA (4200 kg/cm3, G60) | Kilogramo | 3372.3 |  | 0
4.2 | PUERTA DE CERRAMIENTO |  |  |  | 0
4.2.1 | EXCAVACIÓN MANUAL MATERIAL COMÚN | Metro cúbico | 0 |  | 0
4.2.2 | RELLENO EN RECEBO COMPACTADO | Metro cúbico | 0 |  | 0
4.2.3 | CONCRETO 3000 PSI CIMIENTO CERRAMIENTO (,25*,25*,5) | Metro cúbico | 0 |  | 0
4.2.4 | TUBO METÁLICO GALVANIZADO 2” E2mm | Metro cúbico | 0 |  | 0
4.2.5 | ÁNGULO METALICO 1”X1/8” | Metro cuadrado | 0 |  | 0
4.2.6 | MALLA ESLABONADA ROMBO DE 2”X2”. | Metro lineal | 0 |  | 0
4.2.7 | COLUMNA METÁLICA TUBO CUADRADO 100*100*4,75 mm | Metro lineal | 0 |  | 0
4.2.8 | ACERO DE REFUERZO FY=420 MPA (4200 kg/cm3, G60) | Kilogramo | 0 |  | 0
4.2.9 | PLATINA 3/16" | Kilogramo | 0 |  | 0
4.2.10 | PERNOS Ø 1/2" 30 cm | Unidad | 0 |  | 0
4.3 | ESTRUCTURA ANDENES EN CONCRETO Y PLACAS |  |  |  | 0
4.3.1 | EXCAVACIÓN MANUAL MATERIAL COMÚN | Metro cúbico | 34.8 |  | 0
4.3.2 | RELLENO EN RECEBO COMPACTADO | Metro cúbico | 34.8 |  | 0
4.3.3 | CONCRETO 3000 PSI PLACA DE ANDÉN (H=12cm) | Metro cúbico | 25.08 |  | 0
4.3.4 | MALLA ELECTROSOLDADA FY=5000 kg/cm2 | Kilogramo | 403.34 |  | 0
4.3.5 | JUNTA DE CONSTRUCCIÓN | Metro lineal | 165.5 |  | 0
4.4 | ESTRUCTURA ANDENES EN ADOQUIN ECOLOGICO (GRAMOQUÍN) |  |  |  | 0
4.4.1 | EXCAVACIÓN MANUAL MATERIAL COMÚN | Metro cúbico | 0 |  | 0
4.4.2 | RELLENO EN RECEBO COMPACTADO | Metro cúbico | 0 |  | 0
4.4.3 | CAMA DE ARENA FINA | Metro cúbico | 0 |  | 0
4.4.4 | GRAMOQUÍN ECOLÓGICO EN CONCRETO 6 cm PEATONAL | Metro cuadrado | 0 |  | 0
4.4.5 | CONCRETO 3000 PSI | Metro cúbico | 0 |  | 0
4.5 | ESTRUCTURA CUBIERTA CURVA -PUNTO DE ENCUENTRO |  |  |  | 0
4.5.1 | MADERA PLÁSTICA WPC 30X50 mm | Metro lineal | 0 |  | 0
4.5.2 | TUBERÍA EN ACERO ASTM A-500 GRADO C | Kilogramo | 0 |  | 0
4.5.3 | PINTURA PERFILERIA - TIPO ESMALTE | Metro lineal | 0 |  | 0
4.5.4 | PERFILERÍA ASTM A-36 GRADO 50 | Kilogramo | 0 |  | 0
4.5.5 | RELLENO MATERIAL EXCAVACIÓN | Metro cúbico | 0 |  | 0
4.5.6 | CONCRETO 1500 PSI - CIMENTACIÓN | Metro cúbico | 0 |  | 0
4.5.7 | CONCRETO 3000 PSI - CIMENTACIÓN | Metro cúbico | 0 |  | 0
4.5.8 | ACERO DE REFUERZO FY=420 MPA (4200 kg/cm3, G60) | Kilogramo | 0 |  | 0
4.5.9 | EXCAVACIÓN MANUAL MATERIAL COMÚN | Metro cúbico | 0 |  | 0
4.6 | ESTRUCTURA CUBIERTA TRIANGULAR -PUNTO DE ENCUENTRO |  |  |  | 0
4.6.1 | MADERA PLÁSTICA WPC 30X50 mm | Metro lineal | 0 |  | 0
4.6.2 | TUBERÍA EN ACERO ASTM A-500 GRADO C | Kilogramo | 0 |  | 0
4.6.3 | PÍNTURA PERFILERIA - TIPO ESMALTE | Metro lineal | 0 |  | 0
4.6.4 | PERFILERÍA ASTM A-36 GRADO 50 | Kilogramo | 0 |  | 0
4.6.5 | RELLENO MATERIAL EXCAVACIÓN | Metro cúbico | 0 |  | 0
4.6.6 | CONCRETO 1500 PSI - CIMENTACIÓN | Metro cúbico | 0 |  | 0
4.6.7 | CONCRETO 3000 PSI - CIMENTACIÓN | Metro cúbico | 0 |  | 0
4.6.8 | ACERO DE REFUERZO FY=420 MPA (4200 kg/cm3, G60) | Kilogramo | 0 |  | 0
4.6.9 | EXCAVACIÓN MANUAL MATERIAL COMÚN | Metro cúbico | 0 |  | 0
4.7 | ESTRUCTURA CUBIERTA TRIANGULAR FLOTADA -PUNTO DE ENCUENTRO |  |  |  | 0
4.7.1 | MADERA PLÁSTICA WPC 30X50 mm | Metro lineal | 0 |  | 0
4.7.2 | TUBERÍA EN ACERO ASTM A-500 GRADO C | Kilogramo | 0 |  | 0
4.7.3 | PINTURA PERFILERIA - TIPO ESMALTE | Metro lineal | 0 |  | 0
4.7.4 | PERFILERÍA ASTM A-36 GRADO 50 | Kilogramo | 0 |  | 0
4.8 | OTROS CONSTRUCCION |  |  |  | 0
4.8.1 | EXCAVACIÓN MANUAL EN MATERIAL COMÚN | Metro cúbico | 0 |  | 0
4.8.2 | RELLENO RECEBO COMPACTADO | Metro cúbico | 0 |  | 0
4.8.3 | CONCRETO 3000 PSI | Metro cúbico | 0 |  | 0
4.8.4 | MAMPOSTERIA LADRILO A LA VISTA | Metro cuadrado | 0 |  | 0
4.8.5 | PUERTA REJA TIPO BANCO | Metro cuadrado | 0 |  | 0
4.8.6 | ACERO DE REFUERZO FY=420 MPA (4200 kg/cm3, G60) | Kilogramo | 0 |  | 0
4.8.7 | MAMPOSTERIA BLOQUE No4 | Metro cuadrado | 44.03 |  | 0
4.8.8 | LAVADO DE MAMPOSTERIA A LA VISTA | Metro cuadrado | 0 |  | 0
5 | SISTEMA ELECTRICO |  |  |  | 0
5.1 | ACOMETIDA PRINCIPAL Y TABLERO TGB |  |  |  | 0
5.1.1 | ADECUACIÓN DE CAJA CONTADOR EXISTENTE PARA SER EMBEBIDA EN MURO. | Unidad | 0 |  | 0
5.1.2 | CAJA CONTADOR TRIFÁSICA VERTICAL PARA 1 MEDIDOR 0,57X0,27X0,18M, CERTIFICADA Y HOMOLOGADA. | Unidad | 1 |  | 0
5.1.3 | MEDIDOR BIFÁSICO TRIFILAR ELECTRÓNICO ESTÁTICO 5 - 60A. LCD CL.1 CALIBRADO CERTIFICADO | Unidad | 0 |  | 0
5.1.4 | BREAKER DE RIEL TRIPOLAR 2X40A ó 50A 10 KA PARA CAJA DE MEDIDOR TRIFÁSICO FABRICADO BAJO NORMAS: IEC62053-21 - IEC62052-11 | Unidad | 1 |  | 0
5.1.5 | CONECTOR ANTIFRAUDE PARA CABLE CONCÉNTRICO #8 | Unidad | 0 |  | 0
5.1.6 | BASE TUBO VERTICAL EN TUBERÍA IMC DE 3 m CON CAPACETE DE 1 1/4" | Metro lineal | 0 |  | 0
5.1.7 | BASE TUBO VERTICAL EN TUBERÍA IMC DE 3 m CON CAPACETE DE 1" | Metro lineal | 1 |  | 0
5.1.8 | CONECTOR ANTIFRAUDE PARA CABLE CONCÉNTRICO #6 | Metro lineal | 3 |  | 0
5.1.9 | CABLE CON NEUTRO CONCÉNTRICO 2X8+8 CU (ó 2x6+6 Cu) (BIFÁSICO TRIFILAR) ANTIFRAUDE | Metro lineal | 42 |  | 0
5.1.10 | CAJA DE INSPECCIÓN DE 60X60 CM, CON MARCO Y TAPA INCLUIR CARGA DE TRATAMIENTO DE MEJORAMIENTO DE TERRENO, PARA APLICAR EN ELECTRODO DE PUESTA A TIERRA | Unidad | 6 |  | 0
5.1.11 | VARILLA PUESTA A TIERRA COPER WELD 2,44M 5/8 CU-CU ELECTROSOLDADA | Unidad | 0 |  | 0
5.1.12 | CABLE CON NEUTRO CONCÉNTRICO 1X8+8 CU ANTIFRAUDE | Unidad | 0 |  | 0
5.1.13 | CABLE CON NEUTRO CONCÉNTRICO 3X6+6 CU (BIFÁSICO TRIFILAR) ANTIFRAUDE | Unidad | 0 |  | 0
5.2 | TABLEROS - BREAKERS |  |  |  | 0
5.2.1 | TABLERO TGD DE 12 CIRCUITOS BIFÁSICO CON ESPACIO TOTALIZADOR, CON PUERTA, CHAPA PINTURA ELECTROESTATICA. | Unidad | 1 |  | 0
5.2.2 | TABLERO ELECTRICO CON PUERTA 6 CIRCUITOS 75A PINTURA ELECTROESTATICA COLOR BLANCO. | Unidad | 2 |  | 0
5.2.3 | INTERRUPTOR AUTOMÁTICO TRIPOLAR TIPO CAJA MOLDEADA INDUSTRIAL (BREAKER), ICC=25 KA, 127/240 V, NO REPARABLE, SELLADO Y CONTRAMARCADO DE 3 X 50 A.. | Unidad | 0 |  | 0
5.2.4 | INTERRUPTOR AUTOMÁTICO TRIPOLAR TIPO CAJA MOLDEADA INDUSTRIAL (BREAKER), ICC=25 KA, 127/240 V, NO REPARABLE, SELLADO Y CONTRAMARCADO DE 2 X 50 A.. | Unidad | 0 |  | 0
5.2.5 | INTERRUPTOR AUTOMÁTICO TRIPOLAR TIPO CAJA MOLDEADA INDUSTRIAL (BREAKER), ICC=25 KA, 127/240 V, NO REPARABLE, SELLADO Y CONTRAMARCADO DE 2 X 40 A.. | Unidad | 1 |  | 0
5.2.6 | INTERRUPTOR AUTOMÁTICO MONOPOLAR ENCHUFABLE (BREAKER) DE 1X15 AMP, ICC=10 KA, NO REPARABLE, SELLADO Y CONTRAMARCADO. | Unidad | 3 |  | 0
5.2.7 | BREAKER DE DISPARO RÁPIDO, PARA MONTAJE SOBRE RIEL DE 1 x 40 A. RIEL CAPACIDAD DE RUPTURA 25 KA | Unidad | 0 |  | 0
5.2.8 | INTERRUPTOR AUTOMÁTICO MONOPOLAR TIPO ENCHUFABLE (BREAKER), ICC=10 KA, 127/240 V, NO REPARABLE, SELLADO Y CONTRAMARCADO DE 1 X 20 A. | Unidad | 9 |  | 0
5.2.9 | INTERRUPTOR AUTOMÁTICO MONOPOLAR TIPO ENCHUFABLE (BREAKER), ICC=10 KA, 127/240 V, NO REPARABLE, SELLADO Y CONTRAMARCADO DE 1 X 30 A. | Unidad | 3 |  | 0
5.2.10 | TABLERO ELECTRICO CON PUERTA 2 CIRCUITOS 75A PINTURA ELECTROESTATICA COLOR BLANCO. | Unidad | 1 |  | 0
5.3 | ACOMETIDAS PARCIALES EN CANALIZACIÓN TABLEROS |  |  |  | 0
5.3.1 | ACOMETIDA PARA TABLERO EN CABLE 2 Nº8+ 1 Nº8 + 1 Nº 10T AWG-CU- 600V HFFRLS CT, POR TUBERÍA DE 1". | Metro lineal | 4 |  | 0
5.3.2 | ACOMETIDA PARA TABLERO EN CABLE 2 Nº6+ 1 Nº6 + 1 Nº 10T AWG-CU- 600V HFFRLS CT, POR TUBERÍA DE 1". | Metro lineal | 0 |  | 0
5.3.3 | ACOMETIDA PARA TABLERO EN CABLE 1 Nº10+ 1 Nº10 + 1 Nº 12T AWG-CU- 600V HFFRLS CT POR TUBERÍA DE 3/4". | Metro lineal | 98 |  | 0
5.3.4 | INTERRUPTOR AUTOMÁTICO TRIPOLAR TIPO CAJA MOLDEADA INDUSTRIAL (BREAKER), ICC=25 KA, 127/240 V, NO REPARABLE, SELLADO Y CONTRAMARCADO DE 2 X 40 A. | Metro lineal | 0 |  | 0
5.3.5 | ACOMETIDA PARA TABLERO EN CABLE 1 N°8 + 1 N°8+1N°10T AWG-CU-600V HFFRLS CT, POR TUBERÍA DE 3/4". | Metro lineal | 0 |  | 0
5.3.6 | ACOMETIDA PARA TABLERO EN CABLE 3 Nº6+ 1 Nº6 + 1 Nº 10T AWG-CU- 600V HFFRLS CT POR TUBERÍA DE 1 1/4". | Metro lineal | 0 |  | 0
5.3.7 | ACOMETIDA PARA TABLERO EN CABLE 3 Nº6+ 1 Nº6 + 1 Nº 10T AWG-CU- 600V HFFRLS CT POR TUBERÍA DE 1 1/4". | Metro lineal | 0 |  | 0
5.4 | SALIDAS ELÉCTRICAS |  |  |  | 0
5.4.1 | VENTILACIÓN MECÁNICA |  |  |  | 0
5.4.1.1 | VENTILADOR DE TECHO DE 56" LÍNEA INSTITUCIONAL, DOBLE BALINERA INCLUYE ANCLAJE A TECHO TERMINAL, RESANES, INSTALACIÓN DE CAJA DE CONTROL DE ACUERDO A LO INDICADO EN PLANIMETRÍA ADJUNTA | Unidad | 37 |  | 0
5.4.1.2 | SALIDA ELÉCTRICA VENTILADOR EN TECHO, CON TUBERÍA CONDUIT DE 1/2", EN 4 NO. 12 + 1X12T DESNUDO. AWG- CU 600V/ CU HFFRLS CT, MAS CABLES DE CONTROL | Unidad | 37 |  | 0
5.4.2 | VENTILACIÓN MECÁNICA EXTRACTOR AXIAL- COCINA |  |  |  | 0
5.4.2.1 | EXTRACTOR INDUSTRIAL AXIAL MONOFÁSICO DE 12" Y DEMÁS ACCESORIOS PARA SU ADECUADO FUNCIONAMIENTO DE TRABAJO PESADO, CON MOTOR SELLADO MONTADO EN BALINERAS. POTENCIA: 1/10 HP. CAUDAL: 0.7 M3/S. REVOLUCIONES: 1700RPM. AMPERAJE: 1.3 AMP. CON REJILLA INTERIOR Y EXTERIOR. INCLUYE INTERRUPTOR ON/OFF CABLES DE CONTROL | Unidad | 1 |  | 0
5.4.2.2 | SALIDA ELÉCTRICA EN MURO Y/O PARA EXTRACTOR INDUSTRIAL AXIAL MONOFÁSICA CON POLO A TIERRA, POR TUBERÍA CONDUIT DE 1/2"EN 3 NO12 AWG - CU HFFRLS CT + 1X12 T 600V | Unidad | 1 |  | 0
5.4.3 | SALIDAS TOMAS ELECTRICAS |  |  |  | 0
5.4.3.1 | TOMA CORRIENTE MONOFÁSICA CON POLO A TIERRA, POR TUBERÍA CONDUIT DE 1/2". EN 3NO. 12 + 1X12T DESNUDO. AWG- CU HFFRLS CT 600V/ CU 600V, TOMA ELÉCTRICA | Unidad | 29 |  | 0
5.4.3.2 | SALIDA ELÉCTRICA EN MURO CON TOMA CORRIENTE MONOFÁSICA GFCI CON POLO A TIERRA. POR TUBERÍA CONDUIT DE 1/2"EN 3 NO 12 AWG - CU HFFRLS CT + 1X12 T 600V TOMA ELÉCTRICA. | Unidad | 1 |  | 0
5.4.3.3 | REEMPLAZO DE TOMA CORRIENTE MONOFÁSICA A TOMA CORRIENTE GFCI CON POLO A TIERRA | Unidad | 0 |  | 0
5.4.3.4 | CAMBIO DE TOMA CORRIENTE AVERIADA CON CAJA 5800 GALVANIZADA O INSTALACIÓN DONDE NO EXISTE TOMA CORRIENTE MONOFÁSICA CON POLO A TIERRA LINEA COMERCIAL. | Unidad | 6 |  | 0
5.5 | ILUMINACIÓN |  |  |  | 0
5.5.1 | (INTERRUPTOR DOBLE): SUMINISTRO, TRANSPORTE E INSTALACIÓN SALIDA CONTROL DE ILUMINACIÓN CON INTERRUPTOR DOBLE, LÍNEA COMERCIAL. | Unidad | 7 |  | 0
5.5.2 | SALIDA ELÉCTRICA ALUMBRADO (LÁMPARA HERMÉTICA 2X18): EN TUBERÍA CONDUIT DE 1/2", EN 3X 12 AWG- CU 600V/ HFFRLS CT . | Unidad | 14 |  | 0
5.5.3 | SALIDA ELÉCTRICA ALUMBRADO: (PANELES LED CONTINNUM):EN TUBERÍA CONDUIT DE 1/2" EN 3X12 AWG-CU HFFRLS CT 600V HFFRLS CT | Unidad | 42 |  | 0
5.5.4 | LUMINARIA LINEAL CONTINNUM 40W DE SUSPENDER TIPO DE DISTRIBUCIÓN: DIRECTO SIMÉTRICO, 5000K, 4840 LM, IRC 82, QUE IRÁ ANCLADA AL TECHO | Unidad | 42 |  | 0
5.5.5 | LUMINARIA HERMÉTICA LED 2X18W/100-240V TIPO DE DISTRIBUCIÓN: DIRECTO SIMÉTRICO. CHASIS EN ABS, DIFUSOR EN POLICARBONATO, IP : IP65, 3200 LM, IRC 80. | Unidad | 14 |  | 0
5.5.6 | (INTERRUPTOR SENCILLO): CONTROL DE ILUMINACIÓN CON INTERRUPTOR SENCILLO LÍNEA COMERCIAL. | Unidad | 7 |  | 0
5.5.7 | SALIDA ELECTRICA ALUMBRADO PERIMETRAL (LUMINARIA 100 W): EN TUBERÍA EN 1x10+ 2X 12 AWG- CU 600V/ PE HF FR LS CT. | Unidad | 4 |  | 0
5.5.8 | REFLECTOR JETTA HIGH POWER DE 100W, 120V, 6500 K, DISEÑO ULTRA DELGADO, TIPO DE DISTRIBUCIÓN: DIRECTA SIMÉTRICA, TENSIÓN DE OPERACIÓN 85-265, FACTOR DE POTENCIA 0.9, FLUJO LUMINOSO 8200 LM. CARCASA FABRICADA EN ALEACIÓN DE ALUMINIO FUNIDO, VIDRIO TEMPLADO CLARO IP66, INCLUYE REJA PROTECTORA ANTI ROBO. | Unidad | 4 |  | 0
5.5.9 | SALIDA ELÉCTRICA ALUMBRADO: (APLIQUE EXTERIOR TORTUGA): EN TUBERÍA CONDUIT DE 1/2" EN 3X 12 AWG- CU 600V/ HFFRLS CT, | Unidad | 3 |  | 0
5.5.10 | LUMINARIA APLIQUE LED TORTUGA OVALADO TIPO EXTERIOR DE PARED 4000K LED 12W, IP 65, RESISTENTE AL IMPACTO CON REJILLA IRC>80 LM 960 VIDA ÚTIL 25000 HORAS FP 0,5. | Unidad | 3 |  | 0
5.5.11 | SALIDAS PARA LÁMPARAS DE EMERGENCIA: CON TOMA CORRIENTE DOBLE CON POLO A TIERRA, 2P - 3H, TIPO COMERCIAL 15 A - 125 V, COLOR BLANCA, SEGÚN LA NORMA NEMA 5-15R EN DUCTO CONDUIT DE 1/2" EN 3X12 AWG- CU 600V , HFFRLS CT. | Unidad | 13 |  | 0
5.5.12 | LÁMPARA DE EMERGENCIA TIPO INTERIOR R2 LED, CON BOTÓN DE PRUEBA E INDICADOR DE CARGA, TIPO DE DISTRIBUCIÓN SIMÉTRICA DIRIGIBLE, CARCASA TERMOPLÁSTICA, CON CABEZALES CUADRADOS AJUSTABLES. | Unidad | 13 |  | 0
5.5.13 | CAMBIO DE INTERRUPTOR AVERIADO CON CAJA 5800 GALVANIZADA O INSTALACIÓN DONDE NO EXISTE TOMA CORRIENTE MONOFÁSICA CON POLO A TIERRA LíNEA COMERCIAL. | Unidad | 5 |  | 0
5.5.14 | POSTE DE CONCRETO HINCADO Y APLOMADO DE 12 M 510 KG. | Unidad | 0 |  | 0
5.6 | VARIOS |  |  |  | 0
5.6.1 | INSTALACIÓN DE SEÑALIZACIÓN Y SEÑALETICA SEGÚN RETIE EN LAS INSTALACIONES ELECTRICAS REQUERIDAS | Unidad | 1 |  | 0
5.6.2 | PROTECTOR DE VOLTAJE BREAKMATIC | Unidad | 6 |  | 0
6 | SISTEMA AGUAS LLUVIAS |  |  |  | 0
6.1 | CANALETA PVC | Metro lineal | 0 |  | 0
6.2 | TUBERÍA PVC 3" | Metro lineal | 0 |  | 0
6.3 | UNIÓN CANAL A BAJANTE 3" | Unidad | 0 |  | 0
6.4 | CODO 45° 3" | Unidad | 0 |  | 0
6.5 | CODO 90 3" | Unidad | 0 |  | 0
6.6 | ABRAZADERA METÁLICA | Unidad | 0 |  | 0
6.7 | CADENA EN ACERO | Metro lineal | 0 |  | 0
6.8 | SOPORTE METÁLICO | Unidad | 0 |  | 0
6.9 | SOPORTE CANAL PVC | Unidad | 0 |  | 0
6.10 | SOPORTE PLATINA GALVANIZADA | Unidad | 0 |  | 0
6.11 | PIEDRA DE RÍO PEQUEÑA | Metro cúbico | 0 |  | 0
INSTITUCIÓN EDUCATIVA COLEGIO LA CONCORDIA SEDE EL GUAMUEZ |  |  |  |  | 0
1 | GENERALES |  |  |  | 0
1.1 | PLANTACIÓN VEGETACIÓN ARBUSTOS | Unidad | 0 |  | 0
1.2 | PLANTACIÓN VEGETACIÓN ARBÓL | Unidad | 0 |  | 0
1.3 | TIERRA NEGRA | Metro cúbico | 0 |  | 0
2 | DESMONTE Y DEMOLICIONES |  |  |  | 0
2.1 | DEMOLICIÓN DE CERRAMIENTO EN MURO DE LADRILLO, POSTES METÁLICOS Y MALLA ESLABONADA | Metro lineal | 0 |  | 0
2.2 | DEMOLICIÓN DE CERRAMIENTO EN VIGA CONCRETO, POSTES DE CONCRETO CADA 2.00 MTS Y ALAMBRE DE PÚAS | Metro lineal | 0 |  | 0
2.3 | DEMOLICIÓN ANDENES, PLACA PISO, Y CIRCULACIONES. H < 15cm | Metro cuadrado | 0 |  | 0
2.4 | DESMONTE DE CUBIERTA EXISTENTE FIBRO-ASBESTO-CEMENTO | Metro cuadrado | 136.85 |  | 0
2.5 | DESMONTE DE CUBIERTA EXISTENTE TRAPEZOIDAL | Metro cuadrado | 0 |  | 0
2.6 | DESMONTE DE PUERTAS | Metro cuadrado | 0 |  | 0
2.7 | DESMONTE DE VENTANAS | Metro cuadrado | 22.43 |  | 0
2.8 | DESMONTE DE MALLA ESLABONADA | Metro cuadrado | 0 |  | 0
2.9 | DESMONTE DE ESTRUCTURAS O CANCHAS DEPORTIVAS | Unidad | 0 |  | 0
2.10 | DEMOLICIÓN ENCHAPES DE PISO | Metro cuadrado | 0 |  | 0
2.11 | DEMOLICIÓN DE ENCHAPES DE PARED | Metro cuadrado | 0 |  | 0
2.12 | DESMONTE DE CIELORASO EN MADERA | Metro cuadrado | 0 |  | 0
2.13 | DEMOLICIÓN DE PLACAS ENTREPISO O CUBIERTA H<,20CM | Matro cuadrado | 0 |  | 0
2.14 | DEMOLICIÓN DE MURO EN MAMPOSTERIA | Metro cuadrado | 0 |  | 0
2.15 | DEMOLICIÓN MESÓN EN CONCRETO | Metro cuadrado | 0 |  | 0
2.16 | DEMOLICIÓN PAÑETE | Metro cuadrado | 0 |  | 0
3 | REALIZAR ACABADOS |  |  |  | 0
3.1 | CUBIERTAS |  |  |  | 0
3.1.1 | TEJA TERMOACÚSTICA PERFIL TRAPEZOIDAL UPVC 3MM INCLUYE ACCESORIOS | Metro cuadrado | 136.85 |  | 0
3.1.2 | TEJA EN FIBROCEMENTO PERFIL 7 #8 | Metro cuadrado | 0 |  | 0
3.1.3 | TEJA EN FIBROCEMENTO CABALLETE PARA PERFIL #7 | Metro cuadrado | 0 |  | 0
3.1.4 | TUBERÍA EN ACERO ASTM A-500 GRADO C (150X50X2 mm) | Metro lineal | 145.1 |  | 0
3.1.5 | TUBERÍA EN ACERO ASTM A-500 GRADO C (80X40X2 mm) | Metro lineal | 0 |  | 0
3.1.6 | TUBERÍA EN ACERO ASTM A-500 GRADO C (120X120X3 mm) | Metro lineal | 0 |  | 0
3.1.7 | CIELO RASO EN ICOPOR DE 122X61 CM, INCLUYE PERFILERIA. | Metro cuadrado | 55.32 |  | 0
3.1.8 | VIGA MADERA ZAPAN 8x15 cm CEPILLADA E INMUNIZADA | Metro lineal | 0 |  | 0
3.1.9 | FLANCHE METÁLICO ZINC CALIBRE 18 | Metro lineal | 0 |  | 0
3.1.10 | ASEO E IMPERMEABILIZACIÓN DE VIGA CANALES Y PLACAS DE CUBIERTA | Metro cuadrado | 0 |  | 0
3.2 | MORTEROS Y PAÑETE |  |  |  | 0
3.2.1 | MORTERO 1:3 PARA RELLENOS, ENTRE CUBIERTA Y MURO. | Metro cúbico | 9.46 |  | 0
3.2.2 | PAÑETE 2 cm EN MORTERO 1:3 | Metro cuadrado | 17.14 |  | 0
3.2.3 | PAÑETE EN MORTERO 1:4 IMPERMEABILIZADO | Metro cuadrado | 0 |  | 0
3.2.4 | FILOS Y DILATACIONES EN MORTERO | Metro lineal | 0 |  | 0
3.2.5 | PAÑETE 2 cm EN MORTERO 1:3 REFUERZO MALLA DE GALLINERO | Metro cuadrado | 0 |  | 0
3.3 | CARPINTERIA METALICA |  |  |  | 0
3.3.1 | PUERTA HOJA EN LÁMINA COLD ROLLED CAL18, MARCO CAL 16, PINTURA ELECTROSTÁTICABLANCA MARCO METÁLICO. INCLUYE CHAPA | Metro cuadrado | 0 |  | 0
3.3.2 | CAMBIO DE CHAPA PUERTA -ADECUACION DE CANTONERA | Unidad | 0 |  | 0
3.3.3 | VIDRIO ESTANDAR 5mm INCOLORO | Metro cuadrado | 1.5 |  | 0
3.3.4 | VENTANA EN ALUMINIO CORREDERA INCLUYE PERFILERIA EN ALUMNINIO Y VIDRIO ESTANDAR INCOLORO 5 mm | Metro cuadrado | 23.13 |  | 0
3.3.5 | BATIENTE METÁLICO INCLUYE VIDRIO INCOLORO DE 5 mm ESTÁNDAR | Metro cuadrado | 0 |  | 0
3.3.6 | REJA METÁLICA TIPO BANCO INCLUYE PINTURA ELECTROSTÁTICA BLANCA | Metro cuadrado | 0 |  | 0
3.3.7 | ANJEO O MOSQUITERO CON MARCO METÁLICO INTERIOR | Metro cuadrado | 0 |  | 0
3.3.8 | CAMBIO DE PEINAZO INFERIOR DE PUERTA -TUBO METÁLICO ½” X 1 ½”CAL 18 O SIMILAR | Metro lineal | 0 |  | 0
3.3.9 | REPARACIONES MENORES CARPINTERÍA METÁLICA | Día | 0 |  | 0
3.4 | PISOS Y ENCHAPES |  |  |  | 0
3.4.1 | TABLÓN EN GRES PARA EXTERIORES 0,25 X 0,25 m DILATADO 1 cm EMBOQUILLADO CON CEMENTO INCLUYE PICADO DE PISO) | Metro cuadrado | 86.88 |  | 0
3.4.2 | GUARDAESCOBA EN GRES 8CM | Metro lineal | 60.41 |  | 0
3.4.3 | ENCHAPE PARA PISO Y PARED BLANCO INSTITUCIONAL 0,20 X 0,20 m EMBOQUILLADO BLANCO | Metro cuadrado | 51.08 |  | 0
3.4.4 | ENCHAPE PARA PISO Y PARED BLANCO 0,35 X 0,35 m EMBOQUILLADO BLANCO | Metro cuadrado | 0 |  | 0
3.5 | PINTURA |  |  |  | 0
3.5.1 | PINTURA ESTRUCTURA DE CUBIERTA TIPO ESMALTE INCLUYE LIMPIEZA CON GRATA, ANTICORROSIVO | Metro lineal | 240.62 |  | 0
3.5.2 | PINTURA ESTRUCTURA DE CUBIERTA INCLUYE LIMPIEZA LIJA E INMUNIZANTE. | Metro lineal | 0 |  | 0
3.5.3 | PINTURA EN VINILO SOBRE PAÑETE, MAMPUESTO O SUPERFICIE SIN ESTUCO | Metro cuadrado | 364.78 |  | 0
3.5.4 | PINTURA EN VINILO SOBRE ESTUCO 3 MANOS | Metro cuadrado | 0 |  | 0
3.5.5 | PINTURA TIPO KORAZA | Metro cuadrado | 309.92 |  | 0
3.5.6 | PINTURA TIPO ESMALTE INCLUYE ANTICORROSIVO (PUERTAS Y VENTANAS) | Metro cuadrado | 83.39 |  | 0
3.5.7 | PINTURA PLACA DE PISO TRÁFICO ALTO | Metro cuadrado | 0 |  | 0
3.5.8 | DEMARCACIÓN CANCHA DE MICROFUTBOL, BALONCESTO Y VOLEIBOL CON PINTURA TRÁFICO ALTO, ANCHO 10 cm DE ACUERDO CON DISEÑO REGLAMENTARIO | Metro lineal | 0 |  | 0
3.5.9 | PINTURA DE CUBIERTA TIPO ESMALTE INCLUYE LIMPIEZA CON GRATA, ANTICORROSIVO | Metro Cuadrado | 0 |  | 0
3.6 | INSTALACIONES, APARATOS SANITARIOS, BAÑOS Y ESPEJOS |  |  |  | 0
3.6.1 | LLAVE JARDINERA METÁLICA | Unidad | 1 |  | 0
3.6.2 | PUNTO HIDRÁULICO PVC ½” | Unidad | 1 |  | 0
3.6.3 | ACOPLE/ACOFLEX SANITARIO, LAVAMANOS, LAVAPLATOS | Unidad | 2 |  | 0
3.6.4 | RED HIDRAULICA 1/2" | Metro lineal | 15.13 |  | 0
3.6.5 | RED HIDRAULICA 3/4" | Metro lineal | 11.33 |  | 0
3.6.6 | PUNTO SANITARIO 2" | Unidad | 6 |  | 0
3.6.7 | GRIFERIA LAVAMANOS SENCILLA | Unidad | 0 |  | 0
3.6.8 | SANITARIO LÍNEA INSTITUCIONAL BAJO CONSUMO DE TANQUE, PORCELANATO BLANCO | Unidad | 1 |  | 0
3.6.9 | ORINAL DE COLGAR MEDIANO INSTITUCIONAL, INCLUYE ACCESORIOS Y GRIFERÍA | Unidad | 0 |  | 0
3.6.10 | LAVAMANOS SENCILLO DE COLGAR INSTITUCIONAL | Unidad | 0 |  | 0
3.6.11 | SONDEO Y LIMPIEZA DE RED SANITARIA | Unidad | 2 |  | 0
3.6.12 | SIFÓN DE DESAGÜE SENCILLO LAVAMANOS | Unidad | 0 |  | 0
3.6.13 | ACCESORIO SANITARIO YEE 2" x 4" | Unidad | 0 |  | 0
3.6.14 | TANQUE BAJO 500 l INCLUYE ACCESORIOS PUNTO HIDRAULICO TANQUE 3/4" | Unidad | 0 |  | 0
3.6.15 | TANQUE PLÁSTICO 1000 L INCLUYE ACCESORIOS PUNTO HIDRAULICO TANQUE 3/4" | Unidad | 1 |  | 0
3.6.16 | MANTENIMIENTO POZO PROFUNDO | Unidad | 1 |  | 0
4 | URBANISMO |  |  |  | 0
4.1 | ESTRUCTURA DE CERRAMIENTO |  |  |  | 0
4.1.1 | EXCAVACIÓN MANUAL MATERIAL COMÚN | Metro cúbico | 24.32 |  | 0
4.1.2 | RELLENO EN RECEBO COMPACTADO | Metro cúbico | 9.73 |  | 0
4.1.3 | CONCRETO 3000 PSI VIGAS CIMIENTO CERRAMIENTO (30*25) | Metro cúbico | 9.12 |  | 0
4.1.4 | CONCRETO 3000 PSI COLUMNETAS CERRAMIENTO (25*25) | Metro cúbico | 3.59 |  | 0
4.1.5 | MAMPOSTERÍA LADRILO A LA VISTA | Metro cuadrado | 85.42 |  | 0
4.1.6 | TUBO METÁLICO GALVANIZADO 2” E2mm | Metro lineal | 103.35 |  | 0
4.1.7 | ÁNGULO METÁLICO 1”X1/8” | Metro lineal | 360.72 |  | 0
4.1.8 | MALLA ESLABONADA ROMBO DE 2”X2” | Metro cuadrado | 182.18 |  | 0
4.1.9 | ACERO DE REFUERZO FY=420 MPA (4200 kg/cm3, G60) | Kilogramo | 854.4 |  | 0
4.2 | PUERTA DE CERRAMIENTO |  |  |  | 0
4.2.1 | EXCAVACIÓN MANUAL MATERIAL COMÚN | Metro cúbico | 0.09 |  | 0
4.2.2 | RELLENO EN RECEBO COMPACTADO | Metro cúbico | 0.03 |  | 0
4.2.3 | CONCRETO 3000 PSI CIMIENTO CERRAMIENTO (,25*,25*,5) | Metro cúbico | 0.06 |  | 0
4.2.4 | TUBO METÁLICO GALVANIZADO 2” E2mm | Metro cúbico | 33.63 |  | 0
4.2.5 | ÁNGULO METALICO 1”X1/8” | Metro cuadrado | 33.88 |  | 0
4.2.6 | MALLA ESLABONADA ROMBO DE 2”X2”. | Metro lineal | 8.92 |  | 0
4.2.7 | COLUMNA METÁLICA TUBO CUADRADO 100*100*4,75 mm | Metro lineal | 4.5 |  | 0
4.2.8 | ACERO DE REFUERZO FY=420 MPA (4200 kg/cm3, G60) | Kilogramo | 10.4 |  | 0
4.2.9 | PLATINA 3/16" | Kilogramo | 5.11 |  | 0
4.2.10 | PERNOS Ø 1/2" 30 cm | Unidad | 8 |  | 0
4.3 | ESTRUCTURA ANDENES EN CONCRETO Y PLACAS |  |  |  | 0
4.3.1 | EXCAVACIÓN MANUAL MATERIAL COMÚN | Metro cúbico | 0 |  | 0
4.3.2 | RELLENO EN RECEBO COMPACTADO | Metro cúbico | 0 |  | 0
4.3.3 | CONCRETO 3000 PSI PLACA DE ANDÉN (H=12cm) | Metro cúbico | 0 |  | 0
4.3.4 | MALLA ELECTROSOLDADA FY=5000 kg/cm2 | Kilogramo | 0 |  | 0
4.3.5 | JUNTA DE CONSTRUCCIÓN | Metro lineal | 0 |  | 0
4.4 | ESTRUCTURA ANDENES EN ADOQUIN ECOLOGICO (GRAMOQUÍN) |  |  |  | 0
4.4.1 | EXCAVACIÓN MANUAL MATERIAL COMÚN | Metro cúbico | 10.09 |  | 0
4.4.2 | RELLENO EN RECEBO COMPACTADO | Metro cúbico | 10.09 |  | 0
4.4.3 | CAMA DE ARENA FINA | Metro cúbico | 3.88 |  | 0
4.4.4 | GRAMOQUÍN ECOLÓGICO EN CONCRETO 6 cm PEATONAL | Metro cuadrado | 65 |  | 0
4.4.5 | CONCRETO 3000 PSI | Metro cúbico | 2.24 |  | 0
4.5 | ESTRUCTURA CUBIERTA CURVA -PUNTO DE ENCUENTRO |  |  |  | 0
4.5.1 | MADERA PLÁSTICA WPC 30X50 mm | Metro lineal | 0 |  | 0
4.5.2 | TUBERÍA EN ACERO ASTM A-500 GRADO C | Kilogramo | 0 |  | 0
4.5.3 | PINTURA PERFILERIA - TIPO ESMALTE | Metro lineal | 0 |  | 0
4.5.4 | PERFILERÍA ASTM A-36 GRADO 50 | Kilogramo | 0 |  | 0
4.5.5 | RELLENO MATERIAL EXCAVACIÓN | Metro cúbico | 0 |  | 0
4.5.6 | CONCRETO 1500 PSI - CIMENTACIÓN | Metro cúbico | 0 |  | 0
4.5.7 | CONCRETO 3000 PSI - CIMENTACIÓN | Metro cúbico | 0 |  | 0
4.5.8 | ACERO DE REFUERZO FY=420 MPA (4200 kg/cm3, G60) | Kilogramo | 0 |  | 0
4.5.9 | EXCAVACIÓN MANUAL MATERIAL COMÚN | Metro cúbico | 0 |  | 0
4.6 | ESTRUCTURA CUBIERTA TRIANGULAR -PUNTO DE ENCUENTRO |  |  |  | 0
4.6.1 | MADERA PLÁSTICA WPC 30X50 mm | Metro lineal | 0 |  | 0
4.6.2 | TUBERÍA EN ACERO ASTM A-500 GRADO C | Kilogramo | 0 |  | 0
4.6.3 | PÍNTURA PERFILERIA - TIPO ESMALTE | Metro lineal | 0 |  | 0
4.6.4 | PERFILERÍA ASTM A-36 GRADO 50 | Kilogramo | 0 |  | 0
4.6.5 | RELLENO MATERIAL EXCAVACIÓN | Metro cúbico | 0 |  | 0
4.6.6 | CONCRETO 1500 PSI - CIMENTACIÓN | Metro cúbico | 0 |  | 0
4.6.7 | CONCRETO 3000 PSI - CIMENTACIÓN | Metro cúbico | 0 |  | 0
4.6.8 | ACERO DE REFUERZO FY=420 MPA (4200 kg/cm3, G60) | Kilogramo | 0 |  | 0
4.6.9 | EXCAVACIÓN MANUAL MATERIAL COMÚN | Metro cúbico | 0 |  | 0
4.7 | ESTRUCTURA CUBIERTA TRIANGULAR FLOTADA -PUNTO DE ENCUENTRO |  |  |  | 0
4.7.1 | MADERA PLÁSTICA WPC 30X50 mm | Metro lineal | 0 |  | 0
4.7.2 | TUBERÍA EN ACERO ASTM A-500 GRADO C | Kilogramo | 0 |  | 0
4.7.3 | PINTURA PERFILERIA - TIPO ESMALTE | Metro lineal | 0 |  | 0
4.7.4 | PERFILERÍA ASTM A-36 GRADO 50 | Kilogramo | 0 |  | 0
4.8 | OTROS CONSTRUCCION |  |  |  | 0
4.8.1 | EXCAVACIÓN MANUAL EN MATERIAL COMÚN | Metro cúbico | 0.25 |  | 0
4.8.2 | RELLENO RECEBO COMPACTADO | Metro cúbico | 0.25 |  | 0
4.8.3 | CONCRETO 3000 PSI | Metro cúbico | 0.08 |  | 0
4.8.4 | MAMPOSTERIA LADRILO A LA VISTA | Metro cuadrado | 3.99 |  | 0
4.8.5 | PUERTA REJA TIPO BANCO | Metro cuadrado | 0.3 |  | 0
4.8.6 | ACERO DE REFUERZO FY=420 MPA (4200 kg/cm3, G60) | Kilogramo | 0.22 |  | 0
4.8.7 | MAMPOSTERIA BLOQUE No4 | Metro cuadrado | 8.57 |  | 0
4.8.8 | LAVADO DE MAMPOSTERIA A LA VISTA | Metro cuadrado | 0 |  | 0
5 | SISTEMA ELECTRICO |  |  |  | 0
5.1 | ACOMETIDA PRINCIPAL Y TABLERO TGB |  |  |  | 0
5.1.1 | ADECUACIÓN DE CAJA CONTADOR EXISTENTE PARA SER EMBEBIDA EN MURO. | Unidad | 0 |  | 0
5.1.2 | CAJA CONTADOR TRIFÁSICA VERTICAL PARA 1 MEDIDOR 0,57X0,27X0,18M, CERTIFICADA Y HOMOLOGADA. | Unidad | 1 |  | 0
5.1.3 | MEDIDOR BIFÁSICO TRIFILAR ELECTRÓNICO ESTÁTICO 5 - 60A. LCD CL.1 CALIBRADO CERTIFICADO | Unidad | 1 |  | 0
5.1.4 | BREAKER DE RIEL TRIPOLAR 2X40A ó 50A 10 KA PARA CAJA DE MEDIDOR TRIFÁSICO FABRICADO BAJO NORMAS: IEC62053-21 - IEC62052-11 | Unidad | 1 |  | 0
5.1.5 | CONECTOR ANTIFRAUDE PARA CABLE CONCÉNTRICO #8 | Unidad | 3 |  | 0
5.1.6 | BASE TUBO VERTICAL EN TUBERÍA IMC DE 3 m CON CAPACETE DE 1 1/4" | Metro lineal | 0 |  | 0
5.1.7 | BASE TUBO VERTICAL EN TUBERÍA IMC DE 3 m CON CAPACETE DE 1" | Metro lineal | 1 |  | 0
5.1.8 | CONECTOR ANTIFRAUDE PARA CABLE CONCÉNTRICO #6 | Metro lineal | 0 |  | 0
5.1.9 | CABLE CON NEUTRO CONCÉNTRICO 2X8+8 CU (ó 2x6+6 Cu) (BIFÁSICO TRIFILAR) ANTIFRAUDE | Metro lineal | 0 |  | 0
5.1.10 | CAJA DE INSPECCIÓN DE 60X60 CM, CON MARCO Y TAPA INCLUIR CARGA DE TRATAMIENTO DE MEJORAMIENTO DE TERRENO, PARA APLICAR EN ELECTRODO DE PUESTA A TIERRA | Unidad | 6 |  | 0
5.1.11 | VARILLA PUESTA A TIERRA COPER WELD 2,44M 5/8 CU-CU ELECTROSOLDADA | Unidad | 0 |  | 0
5.1.12 | CABLE CON NEUTRO CONCÉNTRICO 1X8+8 CU ANTIFRAUDE | Unidad | 24 |  | 0
5.1.13 | CABLE CON NEUTRO CONCÉNTRICO 3X6+6 CU (BIFÁSICO TRIFILAR) ANTIFRAUDE | Unidad | 0 |  | 0
5.2 | TABLEROS - BREAKERS |  |  |  | 0
5.2.1 | TABLERO TGD DE 12 CIRCUITOS BIFÁSICO CON ESPACIO TOTALIZADOR, CON PUERTA, CHAPA PINTURA ELECTROESTATICA. | Unidad | 1 |  | 0
5.2.2 | TABLERO ELECTRICO CON PUERTA 6 CIRCUITOS 75A PINTURA ELECTROESTATICA COLOR BLANCO. | Unidad | 1 |  | 0
5.2.3 | INTERRUPTOR AUTOMÁTICO TRIPOLAR TIPO CAJA MOLDEADA INDUSTRIAL (BREAKER), ICC=25 KA, 127/240 V, NO REPARABLE, SELLADO Y CONTRAMARCADO DE 3 X 50 A.. | Unidad | 0 |  | 0
5.2.4 | INTERRUPTOR AUTOMÁTICO TRIPOLAR TIPO CAJA MOLDEADA INDUSTRIAL (BREAKER), ICC=25 KA, 127/240 V, NO REPARABLE, SELLADO Y CONTRAMARCADO DE 2 X 50 A.. | Unidad | 0 |  | 0
5.2.5 | INTERRUPTOR AUTOMÁTICO TRIPOLAR TIPO CAJA MOLDEADA INDUSTRIAL (BREAKER), ICC=25 KA, 127/240 V, NO REPARABLE, SELLADO Y CONTRAMARCADO DE 2 X 40 A.. | Unidad | 1 |  | 0
5.2.6 | INTERRUPTOR AUTOMÁTICO MONOPOLAR ENCHUFABLE (BREAKER) DE 1X15 AMP, ICC=10 KA, NO REPARABLE, SELLADO Y CONTRAMARCADO. | Unidad | 3 |  | 0
5.2.7 | BREAKER DE DISPARO RÁPIDO, PARA MONTAJE SOBRE RIEL DE 1 x 40 A. RIEL CAPACIDAD DE RUPTURA 25 KA | Unidad | 0 |  | 0
5.2.8 | INTERRUPTOR AUTOMÁTICO MONOPOLAR TIPO ENCHUFABLE (BREAKER), ICC=10 KA, 127/240 V, NO REPARABLE, SELLADO Y CONTRAMARCADO DE 1 X 20 A. | Unidad | 4 |  | 0
5.2.9 | INTERRUPTOR AUTOMÁTICO MONOPOLAR TIPO ENCHUFABLE (BREAKER), ICC=10 KA, 127/240 V, NO REPARABLE, SELLADO Y CONTRAMARCADO DE 1 X 30 A. | Unidad | 2 |  | 0
5.2.10 | TABLERO ELECTRICO CON PUERTA 2 CIRCUITOS 75A PINTURA ELECTROESTATICA COLOR BLANCO. | Unidad | 0 |  | 0
5.3 | ACOMETIDAS PARCIALES EN CANALIZACIÓN TABLEROS |  |  |  | 0
5.3.1 | ACOMETIDA PARA TABLERO EN CABLE 2 Nº8+ 1 Nº8 + 1 Nº 10T AWG-CU- 600V HFFRLS CT, POR TUBERÍA DE 1". | Metro lineal | 0 |  | 0
5.3.2 | ACOMETIDA PARA TABLERO EN CABLE 2 Nº6+ 1 Nº6 + 1 Nº 10T AWG-CU- 600V HFFRLS CT, POR TUBERÍA DE 1". | Metro lineal | 3 |  | 0
5.3.3 | ACOMETIDA PARA TABLERO EN CABLE 1 Nº10+ 1 Nº10 + 1 Nº 12T AWG-CU- 600V HFFRLS CT POR TUBERÍA DE 3/4". | Metro lineal | 4 |  | 0
5.3.4 | INTERRUPTOR AUTOMÁTICO TRIPOLAR TIPO CAJA MOLDEADA INDUSTRIAL (BREAKER), ICC=25 KA, 127/240 V, NO REPARABLE, SELLADO Y CONTRAMARCADO DE 2 X 40 A. | Metro lineal | 0 |  | 0
5.3.5 | ACOMETIDA PARA TABLERO EN CABLE 1 N°8 + 1 N°8+1N°10T AWG-CU-600V HFFRLS CT, POR TUBERÍA DE 3/4". | Metro lineal | 0 |  | 0
5.3.6 | ACOMETIDA PARA TABLERO EN CABLE 3 Nº6+ 1 Nº6 + 1 Nº 10T AWG-CU- 600V HFFRLS CT POR TUBERÍA DE 1 1/4". | Metro lineal | 0 |  | 0
5.3.7 | ACOMETIDA PARA TABLERO EN CABLE 3 Nº6+ 1 Nº6 + 1 Nº 10T AWG-CU- 600V HFFRLS CT POR TUBERÍA DE 1 1/4". | Metro lineal | 0 |  | 0
5.4 | SALIDAS ELÉCTRICAS |  |  |  | 0
5.4.1 | VENTILACIÓN MECÁNICA |  |  |  | 0
5.4.1.1 | VENTILADOR DE TECHO DE 56" LÍNEA INSTITUCIONAL, DOBLE BALINERA INCLUYE ANCLAJE A TECHO TERMINAL, RESANES, INSTALACIÓN DE CAJA DE CONTROL DE ACUERDO A LO INDICADO EN PLANIMETRÍA ADJUNTA | Unidad | 10 |  | 0
5.4.1.2 | SALIDA ELÉCTRICA VENTILADOR EN TECHO, CON TUBERÍA CONDUIT DE 1/2", EN 4 NO. 12 + 1X12T DESNUDO. AWG- CU 600V/ CU HFFRLS CT, MAS CABLES DE CONTROL | Unidad | 10 |  | 0
5.4.2 | VENTILACIÓN MECÁNICA EXTRACTOR AXIAL- COCINA |  |  |  | 0
5.4.2.1 | EXTRACTOR INDUSTRIAL AXIAL MONOFÁSICO DE 12" Y DEMÁS ACCESORIOS PARA SU ADECUADO FUNCIONAMIENTO DE TRABAJO PESADO, CON MOTOR SELLADO MONTADO EN BALINERAS. POTENCIA: 1/10 HP. CAUDAL: 0.7 M3/S. REVOLUCIONES: 1700RPM. AMPERAJE: 1.3 AMP. CON REJILLA INTERIOR Y EXTERIOR. INCLUYE INTERRUPTOR ON/OFF CABLES DE CONTROL | Unidad | 1 |  | 0
5.4.2.2 | SALIDA ELÉCTRICA EN MURO Y/O PARA EXTRACTOR INDUSTRIAL AXIAL MONOFÁSICA CON POLO A TIERRA, POR TUBERÍA CONDUIT DE 1/2"EN 3 NO12 AWG - CU HFFRLS CT + 1X12 T 600V | Unidad | 1 |  | 0
5.4.3 | SALIDAS TOMAS ELECTRICAS |  |  |  | 0
5.4.3.1 | TOMA CORRIENTE MONOFÁSICA CON POLO A TIERRA, POR TUBERÍA CONDUIT DE 1/2". EN 3NO. 12 + 1X12T DESNUDO. AWG- CU HFFRLS CT 600V/ CU 600V, TOMA ELÉCTRICA | Unidad | 12 |  | 0
5.4.3.2 | SALIDA ELÉCTRICA EN MURO CON TOMA CORRIENTE MONOFÁSICA GFCI CON POLO A TIERRA. POR TUBERÍA CONDUIT DE 1/2"EN 3 NO 12 AWG - CU HFFRLS CT + 1X12 T 600V TOMA ELÉCTRICA. | Unidad | 1 |  | 0
5.4.3.3 | REEMPLAZO DE TOMA CORRIENTE MONOFÁSICA A TOMA CORRIENTE GFCI CON POLO A TIERRA | Unidad | 0 |  | 0
5.4.3.4 | CAMBIO DE TOMA CORRIENTE AVERIADA CON CAJA 5800 GALVANIZADA O INSTALACIÓN DONDE NO EXISTE TOMA CORRIENTE MONOFÁSICA CON POLO A TIERRA LINEA COMERCIAL. | Unidad | 6 |  | 0
5.5 | ILUMINACIÓN |  |  |  | 0
5.5.1 | (INTERRUPTOR DOBLE): SUMINISTRO, TRANSPORTE E INSTALACIÓN SALIDA CONTROL DE ILUMINACIÓN CON INTERRUPTOR DOBLE, LÍNEA COMERCIAL. | Unidad | 4 |  | 0
5.5.2 | SALIDA ELÉCTRICA ALUMBRADO (LÁMPARA HERMÉTICA 2X18): EN TUBERÍA CONDUIT DE 1/2", EN 3X 12 AWG- CU 600V/ HFFRLS CT . | Unidad | 9 |  | 0
5.5.3 | SALIDA ELÉCTRICA ALUMBRADO: (PANELES LED CONTINNUM):EN TUBERÍA CONDUIT DE 1/2" EN 3X12 AWG-CU HFFRLS CT 600V HFFRLS CT | Unidad | 22 |  | 0
5.5.4 | LUMINARIA LINEAL CONTINNUM 40W DE SUSPENDER TIPO DE DISTRIBUCIÓN: DIRECTO SIMÉTRICO, 5000K, 4840 LM, IRC 82, QUE IRÁ ANCLADA AL TECHO | Unidad | 22 |  | 0
5.5.5 | LUMINARIA HERMÉTICA LED 2X18W/100-240V TIPO DE DISTRIBUCIÓN: DIRECTO SIMÉTRICO. CHASIS EN ABS, DIFUSOR EN POLICARBONATO, IP : IP65, 3200 LM, IRC 80. | Unidad | 9 |  | 0
5.5.6 | (INTERRUPTOR SENCILLO): CONTROL DE ILUMINACIÓN CON INTERRUPTOR SENCILLO LÍNEA COMERCIAL. | Unidad | 6 |  | 0
5.5.7 | SALIDA ELECTRICA ALUMBRADO PERIMETRAL (LUMINARIA 100 W): EN TUBERÍA EN 1x10+ 2X 12 AWG- CU 600V/ PE HF FR LS CT. | Unidad | 4 |  | 0
5.5.8 | REFLECTOR JETTA HIGH POWER DE 100W, 120V, 6500 K, DISEÑO ULTRA DELGADO, TIPO DE DISTRIBUCIÓN: DIRECTA SIMÉTRICA, TENSIÓN DE OPERACIÓN 85-265, FACTOR DE POTENCIA 0.9, FLUJO LUMINOSO 8200 LM. CARCASA FABRICADA EN ALEACIÓN DE ALUMINIO FUNIDO, VIDRIO TEMPLADO CLARO IP66, INCLUYE REJA PROTECTORA ANTI ROBO. | Unidad | 4 |  | 0
5.5.9 | SALIDA ELÉCTRICA ALUMBRADO: (APLIQUE EXTERIOR TORTUGA): EN TUBERÍA CONDUIT DE 1/2" EN 3X 12 AWG- CU 600V/ HFFRLS CT, | Unidad | 4 |  | 0
5.5.10 | LUMINARIA APLIQUE LED TORTUGA OVALADO TIPO EXTERIOR DE PARED 4000K LED 12W, IP 65, RESISTENTE AL IMPACTO CON REJILLA IRC>80 LM 960 VIDA ÚTIL 25000 HORAS FP 0,5. | Unidad | 4 |  | 0
5.5.11 | SALIDAS PARA LÁMPARAS DE EMERGENCIA: CON TOMA CORRIENTE DOBLE CON POLO A TIERRA, 2P - 3H, TIPO COMERCIAL 15 A - 125 V, COLOR BLANCA, SEGÚN LA NORMA NEMA 5-15R EN DUCTO CONDUIT DE 1/2" EN 3X12 AWG- CU 600V , HFFRLS CT. | Unidad | 4 |  | 0
5.5.12 | LÁMPARA DE EMERGENCIA TIPO INTERIOR R2 LED, CON BOTÓN DE PRUEBA E INDICADOR DE CARGA, TIPO DE DISTRIBUCIÓN SIMÉTRICA DIRIGIBLE, CARCASA TERMOPLÁSTICA, CON CABEZALES CUADRADOS AJUSTABLES. | Unidad | 4 |  | 0
5.5.13 | CAMBIO DE INTERRUPTOR AVERIADO CON CAJA 5800 GALVANIZADA O INSTALACIÓN DONDE NO EXISTE TOMA CORRIENTE MONOFÁSICA CON POLO A TIERRA LíNEA COMERCIAL. | Unidad | 5 |  | 0
5.5.14 | POSTE DE CONCRETO HINCADO Y APLOMADO DE 12 M 510 KG. | Unidad | 0 |  | 0
5.6 | VARIOS |  |  |  | 0
5.6.1 | INSTALACIÓN DE SEÑALIZACIÓN Y SEÑALETICA SEGÚN RETIE EN LAS INSTALACIONES ELECTRICAS REQUERIDAS | Unidad | 1 |  | 0
5.6.2 | PROTECTOR DE VOLTAJE BREAKMATIC | Unidad | 3 |  | 0
6 | SISTEMA AGUAS LLUVIAS |  |  |  | 0
6.1 | CANALETA PVC | Metro lineal | 22.1 |  | 0
6.2 | TUBERÍA PVC 3" | Metro lineal | 6.8 |  | 0
6.3 | UNIÓN CANAL A BAJANTE 3" | Unidad | 4 |  | 0
6.4 | CODO 45° 3" | Unidad | 4 |  | 0
6.5 | CODO 90 3" | Unidad | 2 |  | 0
6.6 | ABRAZADERA METÁLICA | Unidad | 8 |  | 0
6.7 | CADENA EN ACERO | Metro lineal | 6.8 |  | 0
6.8 | SOPORTE METÁLICO | Unidad | 15 |  | 0
6.9 | SOPORTE CANAL PVC | Unidad | 15 |  | 0
6.10 | SOPORTE PLATINA GALVANIZADA | Unidad | 2 |  | 0
6.11 | PIEDRA DE RÍO PEQUEÑA | Metro cúbico | 0.03 |  | 0
INSTITUCIÓN EDUCATIVA COLEGIO DIVINO NIÑO SEDE PRINCIPAL |  |  |  |  | 0
1 | GENERALES |  |  |  | 0
1.1 | PLANTACIÓN VEGETACIÓN ARBUSTOS | Unidad | 0 |  | 0
1.2 | PLANTACIÓN VEGETACIÓN ARBÓL | Unidad | 0 |  | 0
1.3 | TIERRA NEGRA | Metro cúbico | 0 |  | 0
2 | DESMONTE Y DEMOLICIONES |  |  |  | 0
2.1 | DEMOLICIÓN DE CERRAMIENTO EN MURO DE LADRILLO, POSTES METÁLICOS Y MALLA ESLABONADA | Metro lineal | 287.03 |  | 0
2.2 | DEMOLICIÓN DE CERRAMIENTO EN VIGA CONCRETO, POSTES DE CONCRETO CADA 2.00 MTS Y ALAMBRE DE PÚAS | Metro lineal | 0 |  | 0
2.3 | DEMOLICIÓN ANDENES, PLACA PISO, Y CIRCULACIONES. H < 15cm | Metro cuadrado | 0 |  | 0
2.4 | DESMONTE DE CUBIERTA EXISTENTE FIBRO-ASBESTO-CEMENTO | Metro cuadrado | 378.08 |  | 0
2.5 | DESMONTE DE CUBIERTA EXISTENTE TRAPEZOIDAL | Metro cuadrado | 92.84 |  | 0
2.6 | DESMONTE DE PUERTAS | Metro cuadrado | 6.83 |  | 0
2.7 | DESMONTE DE VENTANAS | Metro cuadrado | 13.35 |  | 0
2.8 | DESMONTE DE MALLA ESLABONADA | Metro cuadrado | 287.03 |  | 0
2.9 | DESMONTE DE ESTRUCTURAS O CANCHAS DEPORTIVAS | Unidad | 0 |  | 0
2.10 | DEMOLICIÓN ENCHAPES DE PISO | Metro cuadrado | 182.43 |  | 0
2.11 | DEMOLICIÓN DE ENCHAPES DE PARED | Metro cuadrado | 0 |  | 0
2.12 | DESMONTE DE CIELORASO EN MADERA | Metro cuadrado | 0 |  | 0
2.13 | DEMOLICIÓN DE PLACAS ENTREPISO O CUBIERTA H<,20CM | Matro cuadrado | 6.67 |  | 0
2.14 | DEMOLICIÓN DE MURO EN MAMPOSTERIA | Metro cuadrado | 0.81 |  | 0
2.15 | DEMOLICIÓN MESÓN EN CONCRETO | Metro cuadrado | 0.81 |  | 0
2.16 | DEMOLICIÓN PAÑETE | Metro cuadrado | 0 |  | 0
3 | REALIZAR ACABADOS |  |  |  | 0
3.1 | CUBIERTAS |  |  |  | 0
3.1.1 | TEJA TERMOACÚSTICA PERFIL TRAPEZOIDAL UPVC 3MM INCLUYE ACCESORIOS | Metro cuadrado | 446.52 |  | 0
3.1.2 | TEJA EN FIBROCEMENTO PERFIL 7 #8 | Metro cuadrado | 0 |  | 0
3.1.3 | TEJA EN FIBROCEMENTO CABALLETE PARA PERFIL #7 | Metro cuadrado | 24.4 |  | 0
3.1.4 | TUBERÍA EN ACERO ASTM A-500 GRADO C (150X50X2 mm) | Metro lineal | 150.39 |  | 0
3.1.5 | TUBERÍA EN ACERO ASTM A-500 GRADO C (80X40X2 mm) | Metro lineal | 0 |  | 0
3.1.6 | TUBERÍA EN ACERO ASTM A-500 GRADO C (120X120X3 mm) | Metro lineal | 0 |  | 0
3.1.7 | CIELO RASO EN ICOPOR DE 122X61 CM, INCLUYE PERFILERIA. | Metro cuadrado | 50.44 |  | 0
3.1.8 | VIGA MADERA ZAPAN 8x15 cm CEPILLADA E INMUNIZADA | Metro lineal | 0 |  | 0
3.1.9 | FLANCHE METÁLICO ZINC CALIBRE 18 | Metro lineal | 0 |  | 0
3.1.10 | ASEO E IMPERMEABILIZACIÓN DE VIGA CANALES Y PLACAS DE CUBIERTA | Metro cuadrado | 0 |  | 0
3.2 | MORTEROS Y PAÑETE |  |  |  | 0
3.2.1 | MORTERO 1:3 PARA RELLENOS, ENTRE CUBIERTA Y MURO. | Metro cúbico | 0 |  | 0
3.2.2 | PAÑETE 2 cm EN MORTERO 1:3 | Metro cuadrado | 86.79 |  | 0
3.2.3 | PAÑETE EN MORTERO 1:4 IMPERMEABILIZADO | Metro cuadrado | 376.24 |  | 0
3.2.4 | FILOS Y DILATACIONES EN MORTERO | Metro lineal | 0 |  | 0
3.2.5 | PAÑETE 2 cm EN MORTERO 1:3 REFUERZO MALLA DE GALLINERO | Metro cuadrado | 7.69 |  | 0
3.3 | CARPINTERIA METALICA |  |  |  | 0
3.3.1 | PUERTA HOJA EN LÁMINA COLD ROLLED CAL18, MARCO CAL 16, PINTURA ELECTROSTÁTICABLANCA MARCO METÁLICO. INCLUYE CHAPA | Metro cuadrado | 9.03 |  | 0
3.3.2 | CAMBIO DE CHAPA PUERTA -ADECUACION DE CANTONERA | Unidad | 0 |  | 0
3.3.3 | VIDRIO ESTANDAR 5mm INCOLORO | Metro cuadrado | 0.85 |  | 0
3.3.4 | VENTANA EN ALUMINIO CORREDERA INCLUYE PERFILERIA EN ALUMNINIO Y VIDRIO ESTANDAR INCOLORO 5 mm | Metro cuadrado | 3.91 |  | 0
3.3.5 | BATIENTE METÁLICO INCLUYE VIDRIO INCOLORO DE 5 mm ESTÁNDAR | Metro cuadrado | 0 |  | 0
3.3.6 | REJA METÁLICA TIPO BANCO INCLUYE PINTURA ELECTROSTÁTICA BLANCA | Metro cuadrado | 13.35 |  | 0
3.3.7 | ANJEO O MOSQUITERO CON MARCO METÁLICO INTERIOR | Metro cuadrado | 0 |  | 0
3.3.8 | CAMBIO DE PEINAZO INFERIOR DE PUERTA -TUBO METÁLICO ½” X 1 ½”CAL 18 O SIMILAR | Metro lineal | 0 |  | 0
3.3.9 | REPARACIONES MENORES CARPINTERÍA METÁLICA | Día | 0 |  | 0
3.4 | PISOS Y ENCHAPES |  |  |  | 0
3.4.1 | TABLÓN EN GRES PARA EXTERIORES 0,25 X 0,25 m DILATADO 1 cm EMBOQUILLADO CON CEMENTO INCLUYE PICADO DE PISO) | Metro cuadrado | 452.54 |  | 0
3.4.2 | GUARDAESCOBA EN GRES 8CM | Metro lineal | 312.14 |  | 0
3.4.3 | ENCHAPE PARA PISO Y PARED BLANCO INSTITUCIONAL 0,20 X 0,20 m EMBOQUILLADO BLANCO | Metro cuadrado | 9.63 |  | 0
3.4.4 | ENCHAPE PARA PISO Y PARED BLANCO 0,35 X 0,35 m EMBOQUILLADO BLANCO | Metro cuadrado | 1.94 |  | 0
3.5 | PINTURA |  |  |  | 0
3.5.1 | PINTURA ESTRUCTURA DE CUBIERTA TIPO ESMALTE INCLUYE LIMPIEZA CON GRATA, ANTICORROSIVO | Metro lineal | 896.76 |  | 0
3.5.2 | PINTURA ESTRUCTURA DE CUBIERTA INCLUYE LIMPIEZA LIJA E INMUNIZANTE. | Metro lineal | 211.3 |  | 0
3.5.3 | PINTURA EN VINILO SOBRE PAÑETE, MAMPUESTO O SUPERFICIE SIN ESTUCO | Metro cuadrado | 2003.98 |  | 0
3.5.4 | PINTURA EN VINILO SOBRE ESTUCO 3 MANOS | Metro cuadrado | 0 |  | 0
3.5.5 | PINTURA TIPO KORAZA | Metro cuadrado | 1889.58 |  | 0
3.5.6 | PINTURA TIPO ESMALTE INCLUYE ANTICORROSIVO (PUERTAS Y VENTANAS) | Metro cuadrado | 654.1 |  | 0
3.5.7 | PINTURA PLACA DE PISO TRÁFICO ALTO | Metro cuadrado | 0 |  | 0
3.5.8 | DEMARCACIÓN CANCHA DE MICROFUTBOL, BALONCESTO Y VOLEIBOL CON PINTURA TRÁFICO ALTO, ANCHO 10 cm DE ACUERDO CON DISEÑO REGLAMENTARIO | Metro lineal | 0 |  | 0
3.5.9 | PINTURA DE CUBIERTA TIPO ESMALTE INCLUYE LIMPIEZA CON GRATA, ANTICORROSIVO | Metro Cuadrado | 0 |  | 0
3.6 | INSTALACIONES, APARATOS SANITARIOS, BAÑOS Y ESPEJOS |  |  |  | 0
3.6.1 | LLAVE JARDINERA METÁLICA | Unidad | 0 |  | 0
3.6.2 | PUNTO HIDRÁULICO PVC ½” | Unidad | 0 |  | 0
3.6.3 | ACOPLE/ACOFLEX SANITARIO, LAVAMANOS, LAVAPLATOS | Unidad | 0 |  | 0
3.6.4 | RED HIDRAULICA 1/2" | Metro lineal | 0 |  | 0
3.6.5 | RED HIDRAULICA 3/4" | Metro lineal | 0 |  | 0
3.6.6 | PUNTO SANITARIO 2" | Unidad | 0 |  | 0
3.6.7 | GRIFERIA LAVAMANOS SENCILLA | Unidad | 0 |  | 0
3.6.8 | SANITARIO LÍNEA INSTITUCIONAL BAJO CONSUMO DE TANQUE, PORCELANATO BLANCO | Unidad | 0 |  | 0
3.6.9 | ORINAL DE COLGAR MEDIANO INSTITUCIONAL, INCLUYE ACCESORIOS Y GRIFERÍA | Unidad | 0 |  | 0
3.6.10 | LAVAMANOS SENCILLO DE COLGAR INSTITUCIONAL | Unidad | 0 |  | 0
3.6.11 | SONDEO Y LIMPIEZA DE RED SANITARIA | Unidad | 0 |  | 0
3.6.12 | SIFÓN DE DESAGÜE SENCILLO LAVAMANOS | Unidad | 0 |  | 0
3.6.13 | ACCESORIO SANITARIO YEE 2" x 4" | Unidad | 0 |  | 0
3.6.14 | TANQUE BAJO 500 l INCLUYE ACCESORIOS PUNTO HIDRAULICO TANQUE 3/4" | Unidad | 0 |  | 0
3.6.15 | TANQUE PLÁSTICO 1000 L INCLUYE ACCESORIOS PUNTO HIDRAULICO TANQUE 3/4" | Unidad | 0 |  | 0
3.6.16 | MANTENIMIENTO POZO PROFUNDO | Unidad | 0 |  | 0
4 | URBANISMO |  |  |  | 0
4.1 | ESTRUCTURA DE CERRAMIENTO |  |  |  | 0
4.1.1 | EXCAVACIÓN MANUAL MATERIAL COMÚN | Metro cúbico | 57.41 |  | 0
4.1.2 | RELLENO EN RECEBO COMPACTADO | Metro cúbico | 22.96 |  | 0
4.1.3 | CONCRETO 3000 PSI VIGAS CIMIENTO CERRAMIENTO (30*25) | Metro cúbico | 21.53 |  | 0
4.1.4 | CONCRETO 3000 PSI COLUMNETAS CERRAMIENTO (25*25) | Metro cúbico | 8.48 |  | 0
4.1.5 | MAMPOSTERÍA LADRILO A LA VISTA | Metro cuadrado | 201.65 |  | 0
4.1.6 | TUBO METÁLICO GALVANIZADO 2” E2mm | Metro lineal | 243.98 |  | 0
4.1.7 | ÁNGULO METÁLICO 1”X1/8” | Metro lineal | 851.52 |  | 0
4.1.8 | MALLA ESLABONADA ROMBO DE 2”X2” | Metro cuadrado | 430.07 |  | 0
4.1.9 | ACERO DE REFUERZO FY=420 MPA (4200 kg/cm3, G60) | Kilogramo | 2016.93 |  | 0
4.2 | PUERTA DE CERRAMIENTO |  |  |  | 0
4.2.1 | EXCAVACIÓN MANUAL MATERIAL COMÚN | Metro cúbico | 0 |  | 0
4.2.2 | RELLENO EN RECEBO COMPACTADO | Metro cúbico | 0 |  | 0
4.2.3 | CONCRETO 3000 PSI CIMIENTO CERRAMIENTO (,25*,25*,5) | Metro cúbico | 0 |  | 0
4.2.4 | TUBO METÁLICO GALVANIZADO 2” E2mm | Metro cúbico | 0 |  | 0
4.2.5 | ÁNGULO METALICO 1”X1/8” | Metro cuadrado | 0 |  | 0
4.2.6 | MALLA ESLABONADA ROMBO DE 2”X2”. | Metro lineal | 0 |  | 0
4.2.7 | COLUMNA METÁLICA TUBO CUADRADO 100*100*4,75 mm | Metro lineal | 0 |  | 0
4.2.8 | ACERO DE REFUERZO FY=420 MPA (4200 kg/cm3, G60) | Kilogramo | 0 |  | 0
4.2.9 | PLATINA 3/16" | Kilogramo | 0 |  | 0
4.2.10 | PERNOS Ø 1/2" 30 cm | Unidad | 0 |  | 0
4.3 | ESTRUCTURA ANDENES EN CONCRETO Y PLACAS |  |  |  | 0
4.3.1 | EXCAVACIÓN MANUAL MATERIAL COMÚN | Metro cúbico | 18.62 |  | 0
4.3.2 | RELLENO EN RECEBO COMPACTADO | Metro cúbico | 18.62 |  | 0
4.3.3 | CONCRETO 3000 PSI PLACA DE ANDÉN (H=12cm) | Metro cúbico | 5.95 |  | 0
4.3.4 | MALLA ELECTROSOLDADA FY=5000 kg/cm2 | Kilogramo | 95.64 |  | 0
4.3.5 | JUNTA DE CONSTRUCCIÓN | Metro lineal | 29.92 |  | 0
4.4 | ESTRUCTURA ANDENES EN ADOQUIN ECOLOGICO (GRAMOQUÍN) |  |  |  | 0
4.4.1 | EXCAVACIÓN MANUAL MATERIAL COMÚN | Metro cúbico | 0 |  | 0
4.4.2 | RELLENO EN RECEBO COMPACTADO | Metro cúbico | 0 |  | 0
4.4.3 | CAMA DE ARENA FINA | Metro cúbico | 0 |  | 0
4.4.4 | GRAMOQUÍN ECOLÓGICO EN CONCRETO 6 cm PEATONAL | Metro cuadrado | 0 |  | 0
4.4.5 | CONCRETO 3000 PSI | Metro cúbico | 0 |  | 0
4.5 | ESTRUCTURA CUBIERTA CURVA -PUNTO DE ENCUENTRO |  |  |  | 0
4.5.1 | MADERA PLÁSTICA WPC 30X50 mm | Metro lineal | 0 |  | 0
4.5.2 | TUBERÍA EN ACERO ASTM A-500 GRADO C | Kilogramo | 0 |  | 0
4.5.3 | PINTURA PERFILERIA - TIPO ESMALTE | Metro lineal | 0 |  | 0
4.5.4 | PERFILERÍA ASTM A-36 GRADO 50 | Kilogramo | 0 |  | 0
4.5.5 | RELLENO MATERIAL EXCAVACIÓN | Metro cúbico | 0 |  | 0
4.5.6 | CONCRETO 1500 PSI - CIMENTACIÓN | Metro cúbico | 0 |  | 0
4.5.7 | CONCRETO 3000 PSI - CIMENTACIÓN | Metro cúbico | 0 |  | 0
4.5.8 | ACERO DE REFUERZO FY=420 MPA (4200 kg/cm3, G60) | Kilogramo | 0 |  | 0
4.5.9 | EXCAVACIÓN MANUAL MATERIAL COMÚN | Metro cúbico | 0 |  | 0
4.6 | ESTRUCTURA CUBIERTA TRIANGULAR -PUNTO DE ENCUENTRO |  |  |  | 0
4.6.1 | MADERA PLÁSTICA WPC 30X50 mm | Metro lineal | 0 |  | 0
4.6.2 | TUBERÍA EN ACERO ASTM A-500 GRADO C | Kilogramo | 0 |  | 0
4.6.3 | PÍNTURA PERFILERIA - TIPO ESMALTE | Metro lineal | 0 |  | 0
4.6.4 | PERFILERÍA ASTM A-36 GRADO 50 | Kilogramo | 0 |  | 0
4.6.5 | RELLENO MATERIAL EXCAVACIÓN | Metro cúbico | 0 |  | 0
4.6.6 | CONCRETO 1500 PSI - CIMENTACIÓN | Metro cúbico | 0 |  | 0
4.6.7 | CONCRETO 3000 PSI - CIMENTACIÓN | Metro cúbico | 0 |  | 0
4.6.8 | ACERO DE REFUERZO FY=420 MPA (4200 kg/cm3, G60) | Kilogramo | 0 |  | 0
4.6.9 | EXCAVACIÓN MANUAL MATERIAL COMÚN | Metro cúbico | 0 |  | 0
4.7 | ESTRUCTURA CUBIERTA TRIANGULAR FLOTADA -PUNTO DE ENCUENTRO |  |  |  | 0
4.7.1 | MADERA PLÁSTICA WPC 30X50 mm | Metro lineal | 0 |  | 0
4.7.2 | TUBERÍA EN ACERO ASTM A-500 GRADO C | Kilogramo | 0 |  | 0
4.7.3 | PINTURA PERFILERIA - TIPO ESMALTE | Metro lineal | 0 |  | 0
4.7.4 | PERFILERÍA ASTM A-36 GRADO 50 | Kilogramo | 0 |  | 0
4.8 | OTROS CONSTRUCCION |  |  |  | 0
4.8.1 | EXCAVACIÓN MANUAL EN MATERIAL COMÚN | Metro cúbico | 0 |  | 0
4.8.2 | RELLENO RECEBO COMPACTADO | Metro cúbico | 0 |  | 0
4.8.3 | CONCRETO 3000 PSI | Metro cúbico | 0.4 |  | 0
4.8.4 | MAMPOSTERIA LADRILO A LA VISTA | Metro cuadrado | 2.8 |  | 0
4.8.5 | PUERTA REJA TIPO BANCO | Metro cuadrado | 0 |  | 0
4.8.6 | ACERO DE REFUERZO FY=420 MPA (4200 kg/cm3, G60) | Kilogramo | 45.07 |  | 0
4.8.7 | MAMPOSTERIA BLOQUE No4 | Metro cuadrado | 13.29 |  | 0
4.8.8 | LAVADO DE MAMPOSTERIA A LA VISTA | Metro cuadrado | 475.11 |  | 0
5 | SISTEMA ELECTRICO |  |  |  | 0
5.1 | ACOMETIDA PRINCIPAL Y TABLERO TGB |  |  |  | 0
5.1.1 | ADECUACIÓN DE CAJA CONTADOR EXISTENTE PARA SER EMBEBIDA EN MURO. | Unidad | 0 |  | 0
5.1.2 | CAJA CONTADOR TRIFÁSICA VERTICAL PARA 1 MEDIDOR 0,57X0,27X0,18M, CERTIFICADA Y HOMOLOGADA. | Unidad | 1 |  | 0
5.1.3 | MEDIDOR BIFÁSICO TRIFILAR ELECTRÓNICO ESTÁTICO 5 - 60A. LCD CL.1 CALIBRADO CERTIFICADO | Unidad | 0 |  | 0
5.1.4 | BREAKER DE RIEL TRIPOLAR 2X40A ó 50A 10 KA PARA CAJA DE MEDIDOR TRIFÁSICO FABRICADO BAJO NORMAS: IEC62053-21 - IEC62052-11 | Unidad | 1 |  | 0
5.1.5 | CONECTOR ANTIFRAUDE PARA CABLE CONCÉNTRICO #8 | Unidad | 0 |  | 0
5.1.6 | BASE TUBO VERTICAL EN TUBERÍA IMC DE 3 m CON CAPACETE DE 1 1/4" | Metro lineal | 0 |  | 0
5.1.7 | BASE TUBO VERTICAL EN TUBERÍA IMC DE 3 m CON CAPACETE DE 1" | Metro lineal | 1 |  | 0
5.1.8 | CONECTOR ANTIFRAUDE PARA CABLE CONCÉNTRICO #6 | Metro lineal | 3 |  | 0
5.1.9 | CABLE CON NEUTRO CONCÉNTRICO 2X8+8 CU (ó 2x6+6 Cu) (BIFÁSICO TRIFILAR) ANTIFRAUDE | Metro lineal | 45 |  | 0
5.1.10 | CAJA DE INSPECCIÓN DE 60X60 CM, CON MARCO Y TAPA INCLUIR CARGA DE TRATAMIENTO DE MEJORAMIENTO DE TERRENO, PARA APLICAR EN ELECTRODO DE PUESTA A TIERRA | Unidad | 6 |  | 0
5.1.11 | VARILLA PUESTA A TIERRA COPER WELD 2,44M 5/8 CU-CU ELECTROSOLDADA | Unidad | 0 |  | 0
5.1.12 | CABLE CON NEUTRO CONCÉNTRICO 1X8+8 CU ANTIFRAUDE | Unidad | 0 |  | 0
5.1.13 | CABLE CON NEUTRO CONCÉNTRICO 3X6+6 CU (BIFÁSICO TRIFILAR) ANTIFRAUDE | Unidad | 0 |  | 0
5.2 | TABLEROS - BREAKERS |  |  |  | 0
5.2.1 | TABLERO TGD DE 12 CIRCUITOS BIFÁSICO CON ESPACIO TOTALIZADOR, CON PUERTA, CHAPA PINTURA ELECTROESTATICA. | Unidad | 2 |  | 0
5.2.2 | TABLERO ELECTRICO CON PUERTA 6 CIRCUITOS 75A PINTURA ELECTROESTATICA COLOR BLANCO. | Unidad | 2 |  | 0
5.2.3 | INTERRUPTOR AUTOMÁTICO TRIPOLAR TIPO CAJA MOLDEADA INDUSTRIAL (BREAKER), ICC=25 KA, 127/240 V, NO REPARABLE, SELLADO Y CONTRAMARCADO DE 3 X 50 A.. | Unidad | 0 |  | 0
5.2.4 | INTERRUPTOR AUTOMÁTICO TRIPOLAR TIPO CAJA MOLDEADA INDUSTRIAL (BREAKER), ICC=25 KA, 127/240 V, NO REPARABLE, SELLADO Y CONTRAMARCADO DE 2 X 50 A.. | Unidad | 2 |  | 0
5.2.5 | INTERRUPTOR AUTOMÁTICO TRIPOLAR TIPO CAJA MOLDEADA INDUSTRIAL (BREAKER), ICC=25 KA, 127/240 V, NO REPARABLE, SELLADO Y CONTRAMARCADO DE 2 X 40 A.. | Unidad | 0 |  | 0
5.2.6 | INTERRUPTOR AUTOMÁTICO MONOPOLAR ENCHUFABLE (BREAKER) DE 1X15 AMP, ICC=10 KA, NO REPARABLE, SELLADO Y CONTRAMARCADO. | Unidad | 14 |  | 0
5.2.7 | BREAKER DE DISPARO RÁPIDO, PARA MONTAJE SOBRE RIEL DE 1 x 40 A. RIEL CAPACIDAD DE RUPTURA 25 KA | Unidad | 0 |  | 0
5.2.8 | INTERRUPTOR AUTOMÁTICO MONOPOLAR TIPO ENCHUFABLE (BREAKER), ICC=10 KA, 127/240 V, NO REPARABLE, SELLADO Y CONTRAMARCADO DE 1 X 20 A. | Unidad | 21 |  | 0
5.2.9 | INTERRUPTOR AUTOMÁTICO MONOPOLAR TIPO ENCHUFABLE (BREAKER), ICC=10 KA, 127/240 V, NO REPARABLE, SELLADO Y CONTRAMARCADO DE 1 X 30 A. | Unidad | 4 |  | 0
5.2.10 | TABLERO ELECTRICO CON PUERTA 2 CIRCUITOS 75A PINTURA ELECTROESTATICA COLOR BLANCO. | Unidad | 2 |  | 0
5.3 | ACOMETIDAS PARCIALES EN CANALIZACIÓN TABLEROS |  |  |  | 0
5.3.1 | ACOMETIDA PARA TABLERO EN CABLE 2 Nº8+ 1 Nº8 + 1 Nº 10T AWG-CU- 600V HFFRLS CT, POR TUBERÍA DE 1". | Metro lineal | 0 |  | 0
5.3.2 | ACOMETIDA PARA TABLERO EN CABLE 2 Nº6+ 1 Nº6 + 1 Nº 10T AWG-CU- 600V HFFRLS CT, POR TUBERÍA DE 1". | Metro lineal | 0 |  | 0
5.3.3 | ACOMETIDA PARA TABLERO EN CABLE 1 Nº10+ 1 Nº10 + 1 Nº 12T AWG-CU- 600V HFFRLS CT POR TUBERÍA DE 3/4". | Metro lineal | 184 |  | 0
5.3.4 | INTERRUPTOR AUTOMÁTICO TRIPOLAR TIPO CAJA MOLDEADA INDUSTRIAL (BREAKER), ICC=25 KA, 127/240 V, NO REPARABLE, SELLADO Y CONTRAMARCADO DE 2 X 40 A. | Metro lineal | 0 |  | 0
5.3.5 | ACOMETIDA PARA TABLERO EN CABLE 1 N°8 + 1 N°8+1N°10T AWG-CU-600V HFFRLS CT, POR TUBERÍA DE 3/4". | Metro lineal | 0 |  | 0
5.3.6 | ACOMETIDA PARA TABLERO EN CABLE 3 Nº6+ 1 Nº6 + 1 Nº 10T AWG-CU- 600V HFFRLS CT POR TUBERÍA DE 1 1/4". | Metro lineal | 0 |  | 0
5.3.7 | ACOMETIDA PARA TABLERO EN CABLE 3 Nº6+ 1 Nº6 + 1 Nº 10T AWG-CU- 600V HFFRLS CT POR TUBERÍA DE 1 1/4". | Metro lineal | 0 |  | 0
5.4 | SALIDAS ELÉCTRICAS |  |  |  | 0
5.4.1 | VENTILACIÓN MECÁNICA |  |  |  | 0
5.4.1.1 | VENTILADOR DE TECHO DE 56" LÍNEA INSTITUCIONAL, DOBLE BALINERA INCLUYE ANCLAJE A TECHO TERMINAL, RESANES, INSTALACIÓN DE CAJA DE CONTROL DE ACUERDO A LO INDICADO EN PLANIMETRÍA ADJUNTA | Unidad | 48 |  | 0
5.4.1.2 | SALIDA ELÉCTRICA VENTILADOR EN TECHO, CON TUBERÍA CONDUIT DE 1/2", EN 4 NO. 12 + 1X12T DESNUDO. AWG- CU 600V/ CU HFFRLS CT, MAS CABLES DE CONTROL | Unidad | 48 |  | 0
5.4.2 | VENTILACIÓN MECÁNICA EXTRACTOR AXIAL- COCINA |  |  |  | 0
5.4.2.1 | EXTRACTOR INDUSTRIAL AXIAL MONOFÁSICO DE 12" Y DEMÁS ACCESORIOS PARA SU ADECUADO FUNCIONAMIENTO DE TRABAJO PESADO, CON MOTOR SELLADO MONTADO EN BALINERAS. POTENCIA: 1/10 HP. CAUDAL: 0.7 M3/S. REVOLUCIONES: 1700RPM. AMPERAJE: 1.3 AMP. CON REJILLA INTERIOR Y EXTERIOR. INCLUYE INTERRUPTOR ON/OFF CABLES DE CONTROL | Unidad | 1 |  | 0
5.4.2.2 | SALIDA ELÉCTRICA EN MURO Y/O PARA EXTRACTOR INDUSTRIAL AXIAL MONOFÁSICA CON POLO A TIERRA, POR TUBERÍA CONDUIT DE 1/2"EN 3 NO12 AWG - CU HFFRLS CT + 1X12 T 600V | Unidad | 1 |  | 0
5.4.3 | SALIDAS TOMAS ELECTRICAS |  |  |  | 0
5.4.3.1 | TOMA CORRIENTE MONOFÁSICA CON POLO A TIERRA, POR TUBERÍA CONDUIT DE 1/2". EN 3NO. 12 + 1X12T DESNUDO. AWG- CU HFFRLS CT 600V/ CU 600V, TOMA ELÉCTRICA | Unidad | 40 |  | 0
5.4.3.2 | SALIDA ELÉCTRICA EN MURO CON TOMA CORRIENTE MONOFÁSICA GFCI CON POLO A TIERRA. POR TUBERÍA CONDUIT DE 1/2"EN 3 NO 12 AWG - CU HFFRLS CT + 1X12 T 600V TOMA ELÉCTRICA. | Unidad | 4 |  | 0
5.4.3.3 | REEMPLAZO DE TOMA CORRIENTE MONOFÁSICA A TOMA CORRIENTE GFCI CON POLO A TIERRA | Unidad | 0 |  | 0
5.4.3.4 | CAMBIO DE TOMA CORRIENTE AVERIADA CON CAJA 5800 GALVANIZADA O INSTALACIÓN DONDE NO EXISTE TOMA CORRIENTE MONOFÁSICA CON POLO A TIERRA LINEA COMERCIAL. | Unidad | 35 |  | 0
5.5 | ILUMINACIÓN |  |  |  | 0
5.5.1 | (INTERRUPTOR DOBLE): SUMINISTRO, TRANSPORTE E INSTALACIÓN SALIDA CONTROL DE ILUMINACIÓN CON INTERRUPTOR DOBLE, LÍNEA COMERCIAL. | Unidad | 17 |  | 0
5.5.2 | SALIDA ELÉCTRICA ALUMBRADO (LÁMPARA HERMÉTICA 2X18): EN TUBERÍA CONDUIT DE 1/2", EN 3X 12 AWG- CU 600V/ HFFRLS CT . | Unidad | 22 |  | 0
5.5.3 | SALIDA ELÉCTRICA ALUMBRADO: (PANELES LED CONTINNUM):EN TUBERÍA CONDUIT DE 1/2" EN 3X12 AWG-CU HFFRLS CT 600V HFFRLS CT | Unidad | 103 |  | 0
5.5.4 | LUMINARIA LINEAL CONTINNUM 40W DE SUSPENDER TIPO DE DISTRIBUCIÓN: DIRECTO SIMÉTRICO, 5000K, 4840 LM, IRC 82, QUE IRÁ ANCLADA AL TECHO | Unidad | 112 |  | 0
5.5.5 | LUMINARIA HERMÉTICA LED 2X18W/100-240V TIPO DE DISTRIBUCIÓN: DIRECTO SIMÉTRICO. CHASIS EN ABS, DIFUSOR EN POLICARBONATO, IP : IP65, 3200 LM, IRC 80. | Unidad | 30 |  | 0
5.5.6 | (INTERRUPTOR SENCILLO): CONTROL DE ILUMINACIÓN CON INTERRUPTOR SENCILLO LÍNEA COMERCIAL. | Unidad | 18 |  | 0
5.5.7 | SALIDA ELECTRICA ALUMBRADO PERIMETRAL (LUMINARIA 100 W): EN TUBERÍA EN 1x10+ 2X 12 AWG- CU 600V/ PE HF FR LS CT. | Unidad | 4 |  | 0
5.5.8 | REFLECTOR JETTA HIGH POWER DE 100W, 120V, 6500 K, DISEÑO ULTRA DELGADO, TIPO DE DISTRIBUCIÓN: DIRECTA SIMÉTRICA, TENSIÓN DE OPERACIÓN 85-265, FACTOR DE POTENCIA 0.9, FLUJO LUMINOSO 8200 LM. CARCASA FABRICADA EN ALEACIÓN DE ALUMINIO FUNIDO, VIDRIO TEMPLADO CLARO IP66, INCLUYE REJA PROTECTORA ANTI ROBO. | Unidad | 4 |  | 0
5.5.9 | SALIDA ELÉCTRICA ALUMBRADO: (APLIQUE EXTERIOR TORTUGA): EN TUBERÍA CONDUIT DE 1/2" EN 3X 12 AWG- CU 600V/ HFFRLS CT, | Unidad | 0 |  | 0
5.5.10 | LUMINARIA APLIQUE LED TORTUGA OVALADO TIPO EXTERIOR DE PARED 4000K LED 12W, IP 65, RESISTENTE AL IMPACTO CON REJILLA IRC>80 LM 960 VIDA ÚTIL 25000 HORAS FP 0,5. | Unidad | 6 |  | 0
5.5.11 | SALIDAS PARA LÁMPARAS DE EMERGENCIA: CON TOMA CORRIENTE DOBLE CON POLO A TIERRA, 2P - 3H, TIPO COMERCIAL 15 A - 125 V, COLOR BLANCA, SEGÚN LA NORMA NEMA 5-15R EN DUCTO CONDUIT DE 1/2" EN 3X12 AWG- CU 600V , HFFRLS CT. | Unidad | 18 |  | 0
5.5.12 | LÁMPARA DE EMERGENCIA TIPO INTERIOR R2 LED, CON BOTÓN DE PRUEBA E INDICADOR DE CARGA, TIPO DE DISTRIBUCIÓN SIMÉTRICA DIRIGIBLE, CARCASA TERMOPLÁSTICA, CON CABEZALES CUADRADOS AJUSTABLES. | Unidad | 18 |  | 0
5.5.13 | CAMBIO DE INTERRUPTOR AVERIADO CON CAJA 5800 GALVANIZADA O INSTALACIÓN DONDE NO EXISTE TOMA CORRIENTE MONOFÁSICA CON POLO A TIERRA LíNEA COMERCIAL. | Unidad | 5 |  | 0
5.5.14 | POSTE DE CONCRETO HINCADO Y APLOMADO DE 12 M 510 KG. | Unidad | 0 |  | 0
5.6 | VARIOS |  |  |  | 0
5.6.1 | INSTALACIÓN DE SEÑALIZACIÓN Y SEÑALETICA SEGÚN RETIE EN LAS INSTALACIONES ELECTRICAS REQUERIDAS | Unidad | 1 |  | 0
5.6.2 | PROTECTOR DE VOLTAJE BREAKMATIC | Unidad | 4 |  | 0
6 | SISTEMA AGUAS LLUVIAS |  |  |  | 0
6.1 | CANALETA PVC | Metro lineal | 490.72 |  | 0
6.2 | TUBERÍA PVC 3" | Metro lineal | 73 |  | 0
6.3 | UNIÓN CANAL A BAJANTE 3" | Unidad | 50 |  | 0
6.4 | CODO 45° 3" | Unidad | 24 |  | 0
6.5 | CODO 90 3" | Unidad | 12 |  | 0
6.6 | ABRAZADERA METÁLICA | Unidad | 36 |  | 0
6.7 | CADENA EN ACERO | Metro lineal | 126.2 |  | 0
6.8 | SOPORTE METÁLICO | Unidad | 327 |  | 0
6.9 | SOPORTE CANAL PVC | Unidad | 327 |  | 0
6.10 | SOPORTE PLATINA GALVANIZADA | Unidad | 38 |  | 0
6.11 | PIEDRA DE RÍO PEQUEÑA | Metro cúbico | 0.4 |  | 0
INSTITUCIÓN EDUCATIVA COLEGIO JORGE ELIECER GAITÁN SEDE PRINCIPAL |  |  | . | . | 0
1 | GENERALES |  | . |  | 0
1.1 | PLANTACIÓN VEGETACIÓN ARBUSTOS | Unidad | 0 |  | 0
1.2 | PLANTACIÓN VEGETACIÓN ARBÓL | Unidad | 5 |  | 0
1.3 | TIERRA NEGRA | Metro cúbico | 0.63 |  | 0
2 | DESMONTE Y DEMOLICIONES |  |  |  | 0
2.1 | DEMOLICIÓN DE CERRAMIENTO EN MURO DE LADRILLO, POSTES METÁLICOS Y MALLA ESLABONADA | Metro lineal | 0 |  | 0
2.2 | DEMOLICIÓN DE CERRAMIENTO EN VIGA CONCRETO, POSTES DE CONCRETO CADA 2.00 MTS Y ALAMBRE DE PÚAS | Metro lineal | 0 |  | 0
2.3 | DEMOLICIÓN ANDENES, PLACA PISO, Y CIRCULACIONES. H < 15cm | Metro cuadrado | 0 |  | 0
2.4 | DESMONTE DE CUBIERTA EXISTENTE FIBRO-ASBESTO-CEMENTO | Metro cuadrado | 297.85 |  | 0
2.5 | DESMONTE DE CUBIERTA EXISTENTE TRAPEZOIDAL | Metro cuadrado | 0 |  | 0
2.6 | DESMONTE DE PUERTAS | Metro cuadrado | 0 |  | 0
2.7 | DESMONTE DE VENTANAS | Metro cuadrado | 0 |  | 0
2.8 | DESMONTE DE MALLA ESLABONADA | Metro cuadrado | 557.14 |  | 0
2.9 | DESMONTE DE ESTRUCTURAS O CANCHAS DEPORTIVAS | Unidad | 2 |  | 0
2.10 | DEMOLICIÓN ENCHAPES DE PISO | Metro cuadrado | 0 |  | 0
2.11 | DEMOLICIÓN DE ENCHAPES DE PARED | Metro cuadrado | 337.16 |  | 0
2.12 | DESMONTE DE CIELORASO EN MADERA | Metro cuadrado | 9.55 |  | 0
2.13 | DEMOLICIÓN DE PLACAS ENTREPISO O CUBIERTA H<,20CM | Matro cuadrado | 0 |  | 0
2.14 | DEMOLICIÓN DE MURO EN MAMPOSTERIA | Metro cuadrado | 0 |  | 0
2.15 | DEMOLICIÓN MESÓN EN CONCRETO | Metro cuadrado | 5.06 |  | 0
2.16 | DEMOLICIÓN PAÑETE | Metro cuadrado | 99.92 |  | 0
3 | REALIZAR ACABADOS |  |  |  | 0
3.1 | CUBIERTAS |  |  |  | 0
3.1.1 | TEJA TERMOACÚSTICA PERFIL TRAPEZOIDAL UPVC 3MM INCLUYE ACCESORIOS | Metro cuadrado | 66.78 |  | 0
3.1.2 | TEJA EN FIBROCEMENTO PERFIL 7 #8 | Metro cuadrado | 231.07 |  | 0
3.1.3 | TEJA EN FIBROCEMENTO CABALLETE PARA PERFIL #7 | Metro cuadrado | 0 |  | 0
3.1.4 | TUBERÍA EN ACERO ASTM A-500 GRADO C (150X50X2 mm) | Metro lineal | 75.06 |  | 0
3.1.5 | TUBERÍA EN ACERO ASTM A-500 GRADO C (80X40X2 mm) | Metro lineal | 0 |  | 0
3.1.6 | TUBERÍA EN ACERO ASTM A-500 GRADO C (120X120X3 mm) | Metro lineal | 0 |  | 0
3.1.7 | CIELO RASO EN ICOPOR DE 122X61 CM, INCLUYE PERFILERIA. | Metro cuadrado | 9.55 |  | 0
3.1.8 | VIGA MADERA ZAPAN 8x15 cm CEPILLADA E INMUNIZADA | Metro lineal | 24.43 |  | 0
3.1.9 | FLANCHE METÁLICO ZINC CALIBRE 18 | Metro lineal | 22.68 |  | 0
3.1.10 | ASEO E IMPERMEABILIZACIÓN DE VIGA CANALES Y PLACAS DE CUBIERTA | Metro cuadrado | 0 |  | 0
3.2 | MORTEROS Y PAÑETE |  |  |  | 0
3.2.1 | MORTERO 1:3 PARA RELLENOS, ENTRE CUBIERTA Y MURO. | Metro cúbico | 0 |  | 0
3.2.2 | PAÑETE 2 cm EN MORTERO 1:3 | Metro cuadrado | 202.11 |  | 0
3.2.3 | PAÑETE EN MORTERO 1:4 IMPERMEABILIZADO | Metro cuadrado | 0 |  | 0
3.2.4 | FILOS Y DILATACIONES EN MORTERO | Metro lineal | 0 |  | 0
3.2.5 | PAÑETE 2 cm EN MORTERO 1:3 REFUERZO MALLA DE GALLINERO | Metro cuadrado | 0 |  | 0
3.3 | CARPINTERIA METALICA |  |  |  | 0
3.3.1 | PUERTA HOJA EN LÁMINA COLD ROLLED CAL18, MARCO CAL 16, PINTURA ELECTROSTÁTICABLANCA MARCO METÁLICO. INCLUYE CHAPA | Metro cuadrado | 0 |  | 0
3.3.2 | CAMBIO DE CHAPA PUERTA -ADECUACION DE CANTONERA | Unidad | 10 |  | 0
3.3.3 | VIDRIO ESTANDAR 5mm INCOLORO | Metro cuadrado | 7.57 |  | 0
3.3.4 | VENTANA EN ALUMINIO CORREDERA INCLUYE PERFILERIA EN ALUMNINIO Y VIDRIO ESTANDAR INCOLORO 5 mm | Metro cuadrado | 0 |  | 0
3.3.5 | BATIENTE METÁLICO INCLUYE VIDRIO INCOLORO DE 5 mm ESTÁNDAR | Metro cuadrado | 0.55 |  | 0
3.3.6 | REJA METÁLICA TIPO BANCO INCLUYE PINTURA ELECTROSTÁTICA BLANCA | Metro cuadrado | 0 |  | 0
3.3.7 | ANJEO O MOSQUITERO CON MARCO METÁLICO INTERIOR | Metro cuadrado | 0 |  | 0
3.3.8 | CAMBIO DE PEINAZO INFERIOR DE PUERTA -TUBO METÁLICO ½” X 1 ½”CAL 18 O SIMILAR | Metro lineal | 0 |  | 0
3.3.9 | REPARACIONES MENORES CARPINTERÍA METÁLICA | Día | 2 |  | 0
3.4 | PISOS Y ENCHAPES |  |  |  | 0
3.4.1 | TABLÓN EN GRES PARA EXTERIORES 0,25 X 0,25 m DILATADO 1 cm EMBOQUILLADO CON CEMENTO INCLUYE PICADO DE PISO) | Metro cuadrado | 326.59 |  | 0
3.4.2 | GUARDAESCOBA EN GRES 8CM | Metro lineal | 187.52 |  | 0
3.4.3 | ENCHAPE PARA PISO Y PARED BLANCO INSTITUCIONAL 0,20 X 0,20 m EMBOQUILLADO BLANCO | Metro cuadrado | 338.16 |  | 0
3.4.4 | ENCHAPE PARA PISO Y PARED BLANCO 0,35 X 0,35 m EMBOQUILLADO BLANCO | Metro cuadrado | 0 |  | 0
3.5 | PINTURA |  |  |  | 0
3.5.1 | PINTURA ESTRUCTURA DE CUBIERTA TIPO ESMALTE INCLUYE LIMPIEZA CON GRATA, ANTICORROSIVO | Metro lineal | 733.02 |  | 0
3.5.2 | PINTURA ESTRUCTURA DE CUBIERTA INCLUYE LIMPIEZA LIJA E INMUNIZANTE. | Metro lineal | 372.15 |  | 0
3.5.3 | PINTURA EN VINILO SOBRE PAÑETE, MAMPUESTO O SUPERFICIE SIN ESTUCO | Metro cuadrado | 1879.35 |  | 0
3.5.4 | PINTURA EN VINILO SOBRE ESTUCO 3 MANOS | Metro cuadrado | 0 |  | 0
3.5.5 | PINTURA TIPO KORAZA | Metro cuadrado | 1578.16 |  | 0
3.5.6 | PINTURA TIPO ESMALTE INCLUYE ANTICORROSIVO (PUERTAS Y VENTANAS) | Metro cuadrado | 237.39 |  | 0
3.5.7 | PINTURA PLACA DE PISO TRÁFICO ALTO | Metro cuadrado | 0 |  | 0
3.5.8 | DEMARCACIÓN CANCHA DE MICROFUTBOL, BALONCESTO Y VOLEIBOL CON PINTURA TRÁFICO ALTO, ANCHO 10 cm DE ACUERDO CON DISEÑO REGLAMENTARIO | Metro lineal | 0 |  | 0
3.5.9 | PINTURA DE CUBIERTA TIPO ESMALTE INCLUYE LIMPIEZA CON GRATA, ANTICORROSIVO | Metro Cuadrado | 719.79 |  | 0
3.6 | INSTALACIONES, APARATOS SANITARIOS, BAÑOS Y ESPEJOS |  |  |  | 0
3.6.1 | LLAVE JARDINERA METÁLICA | Unidad | 0 |  | 0
3.6.2 | PUNTO HIDRÁULICO PVC ½” | Unidad | 0 |  | 0
3.6.3 | ACOPLE/ACOFLEX SANITARIO, LAVAMANOS, LAVAPLATOS | Unidad | 0 |  | 0
3.6.4 | RED HIDRAULICA 1/2" | Metro lineal | 6 |  | 0
3.6.5 | RED HIDRAULICA 3/4" | Metro lineal | 6 |  | 0
3.6.6 | PUNTO SANITARIO 2" | Unidad | 0 |  | 0
3.6.7 | GRIFERIA LAVAMANOS SENCILLA | Unidad | 5 |  | 0
3.6.8 | SANITARIO LÍNEA INSTITUCIONAL BAJO CONSUMO DE TANQUE, PORCELANATO BLANCO | Unidad | 0 |  | 0
3.6.9 | ORINAL DE COLGAR MEDIANO INSTITUCIONAL, INCLUYE ACCESORIOS Y GRIFERÍA | Unidad | 0 |  | 0
3.6.10 | LAVAMANOS SENCILLO DE COLGAR INSTITUCIONAL | Unidad | 5 |  | 0
3.6.11 | SONDEO Y LIMPIEZA DE RED SANITARIA | Unidad | 1 |  | 0
3.6.12 | SIFÓN DE DESAGÜE SENCILLO LAVAMANOS | Unidad | 5 |  | 0
3.6.13 | ACCESORIO SANITARIO YEE 2" x 4" | Unidad | 0 |  | 0
3.6.14 | TANQUE BAJO 500 l INCLUYE ACCESORIOS PUNTO HIDRAULICO TANQUE 3/4" | Unidad | 0 |  | 0
3.6.15 | TANQUE PLÁSTICO 1000 L INCLUYE ACCESORIOS PUNTO HIDRAULICO TANQUE 3/4" | Unidad | 1 |  | 0
3.6.16 | MANTENIMIENTO POZO PROFUNDO | Unidad | 0 |  | 0
4 | URBANISMO |  |  |  | 0
4.1 | ESTRUCTURA DE CERRAMIENTO |  |  |  | 0
4.1.1 | EXCAVACIÓN MANUAL MATERIAL COMÚN | Metro cúbico | 111.43 |  | 0
4.1.2 | RELLENO EN RECEBO COMPACTADO | Metro cúbico | 44.57 |  | 0
4.1.3 | CONCRETO 3000 PSI VIGAS CIMIENTO CERRAMIENTO (30*25) | Metro cúbico | 41.79 |  | 0
4.1.4 | CONCRETO 3000 PSI COLUMNETAS CERRAMIENTO (25*25) | Metro cúbico | 16.46 |  | 0
4.1.5 | MAMPOSTERÍA LADRILO A LA VISTA | Metro cuadrado | 391.42 |  | 0
4.1.6 | TUBO METÁLICO GALVANIZADO 2” E2mm | Metro lineal | 473.57 |  | 0
4.1.7 | ÁNGULO METÁLICO 1”X1/8” | Metro lineal | 1652.85 |  | 0
4.1.8 | MALLA ESLABONADA ROMBO DE 2”X2” | Metro cuadrado | 834.78 |  | 0
4.1.9 | ACERO DE REFUERZO FY=420 MPA (4200 kg/cm3, G60) | Kilogramo | 3914.96 |  | 0
4.2 | PUERTA DE CERRAMIENTO |  |  |  | 0
4.2.1 | EXCAVACIÓN MANUAL MATERIAL COMÚN | Metro cúbico | 0.09 |  | 0
4.2.2 | RELLENO EN RECEBO COMPACTADO | Metro cúbico | 0.03 |  | 0
4.2.3 | CONCRETO 3000 PSI CIMIENTO CERRAMIENTO (,25*,25*,5) | Metro cúbico | 0.06 |  | 0
4.2.4 | TUBO METÁLICO GALVANIZADO 2” E2mm | Metro cúbico | 33.63 |  | 0
4.2.5 | ÁNGULO METALICO 1”X1/8” | Metro cuadrado | 33.88 |  | 0
4.2.6 | MALLA ESLABONADA ROMBO DE 2”X2”. | Metro lineal | 8.92 |  | 0
4.2.7 | COLUMNA METÁLICA TUBO CUADRADO 100*100*4,75 mm | Metro lineal | 4.5 |  | 0
4.2.8 | ACERO DE REFUERZO FY=420 MPA (4200 kg/cm3, G60) | Kilogramo | 10.4 |  | 0
4.2.9 | PLATINA 3/16" | Kilogramo | 5.11 |  | 0
4.2.10 | PERNOS Ø 1/2" 30 cm | Unidad | 8 |  | 0
4.3 | ESTRUCTURA ANDENES EN CONCRETO Y PLACAS |  |  |  | 0
4.3.1 | EXCAVACIÓN MANUAL MATERIAL COMÚN | Metro cúbico | 20.89 |  | 0
4.3.2 | RELLENO EN RECEBO COMPACTADO | Metro cúbico | 20.89 |  | 0
4.3.3 | CONCRETO 3000 PSI PLACA DE ANDÉN (H=12cm) | Metro cúbico | 11.19 |  | 0
4.3.4 | MALLA ELECTROSOLDADA FY=5000 kg/cm2 | Kilogramo | 179.96 |  | 0
4.3.5 | JUNTA DE CONSTRUCCIÓN | Metro lineal | 60.3 |  | 0
4.4 | ESTRUCTURA ANDENES EN ADOQUIN ECOLOGICO (GRAMOQUÍN) |  |  |  | 0
4.4.1 | EXCAVACIÓN MANUAL MATERIAL COMÚN | Metro cúbico | 0 |  | 0
4.4.2 | RELLENO EN RECEBO COMPACTADO | Metro cúbico | 0 |  | 0
4.4.3 | CAMA DE ARENA FINA | Metro cúbico | 0 |  | 0
4.4.4 | GRAMOQUÍN ECOLÓGICO EN CONCRETO 6 cm PEATONAL | Metro cuadrado | 0 |  | 0
4.4.5 | CONCRETO 3000 PSI | Metro cúbico | 0 |  | 0
4.5 | ESTRUCTURA CUBIERTA CURVA -PUNTO DE ENCUENTRO |  |  |  | 0
4.5.1 | MADERA PLÁSTICA WPC 30X50 mm | Metro lineal | 0 |  | 0
4.5.2 | TUBERÍA EN ACERO ASTM A-500 GRADO C | Kilogramo | 0 |  | 0
4.5.3 | PINTURA PERFILERIA - TIPO ESMALTE | Metro lineal | 0 |  | 0
4.5.4 | PERFILERÍA ASTM A-36 GRADO 50 | Kilogramo | 0 |  | 0
4.5.5 | RELLENO MATERIAL EXCAVACIÓN | Metro cúbico | 0 |  | 0
4.5.6 | CONCRETO 1500 PSI - CIMENTACIÓN | Metro cúbico | 0 |  | 0
4.5.7 | CONCRETO 3000 PSI - CIMENTACIÓN | Metro cúbico | 0 |  | 0
4.5.8 | ACERO DE REFUERZO FY=420 MPA (4200 kg/cm3, G60) | Kilogramo | 0 |  | 0
4.5.9 | EXCAVACIÓN MANUAL MATERIAL COMÚN | Metro cúbico | 0 |  | 0
4.6 | ESTRUCTURA CUBIERTA TRIANGULAR -PUNTO DE ENCUENTRO |  |  |  | 0
4.6.1 | MADERA PLÁSTICA WPC 30X50 mm | Metro lineal | 0 |  | 0
4.6.2 | TUBERÍA EN ACERO ASTM A-500 GRADO C | Kilogramo | 0 |  | 0
4.6.3 | PÍNTURA PERFILERIA - TIPO ESMALTE | Metro lineal | 0 |  | 0
4.6.4 | PERFILERÍA ASTM A-36 GRADO 50 | Kilogramo | 0 |  | 0
4.6.5 | RELLENO MATERIAL EXCAVACIÓN | Metro cúbico | 0 |  | 0
4.6.6 | CONCRETO 1500 PSI - CIMENTACIÓN | Metro cúbico | 0 |  | 0
4.6.7 | CONCRETO 3000 PSI - CIMENTACIÓN | Metro cúbico | 0 |  | 0
4.6.8 | ACERO DE REFUERZO FY=420 MPA (4200 kg/cm3, G60) | Kilogramo | 0 |  | 0
4.6.9 | EXCAVACIÓN MANUAL MATERIAL COMÚN | Metro cúbico | 0 |  | 0
4.7 | ESTRUCTURA CUBIERTA TRIANGULAR FLOTADA -PUNTO DE ENCUENTRO |  |  |  | 0
4.7.1 | MADERA PLÁSTICA WPC 30X50 mm | Metro lineal | 0 |  | 0
4.7.2 | TUBERÍA EN ACERO ASTM A-500 GRADO C | Kilogramo | 0 |  | 0
4.7.3 | PINTURA PERFILERIA - TIPO ESMALTE | Metro lineal | 0 |  | 0
4.7.4 | PERFILERÍA ASTM A-36 GRADO 50 | Kilogramo | 0 |  | 0
4.8 | OTROS CONSTRUCCION |  |  |  | 0
4.8.1 | EXCAVACIÓN MANUAL EN MATERIAL COMÚN | Metro cúbico | 0 |  | 0
4.8.2 | RELLENO RECEBO COMPACTADO | Metro cúbico | 0 |  | 0
4.8.3 | CONCRETO 3000 PSI | Metro cúbico | 0.38 |  | 0
4.8.4 | MAMPOSTERIA LADRILO A LA VISTA | Metro cuadrado | 1.62 |  | 0
4.8.5 | PUERTA REJA TIPO BANCO | Metro cuadrado | 0 |  | 0
4.8.6 | ACERO DE REFUERZO FY=420 MPA (4200 kg/cm3, G60) | Kilogramo | 23.63 |  | 0
4.8.7 | MAMPOSTERIA BLOQUE No4 | Metro cuadrado | 55.38 |  | 0
4.8.8 | LAVADO DE MAMPOSTERIA A LA VISTA | Metro cuadrado | 0 |  | 0
5 | SISTEMA ELECTRICO |  |  |  | 0
5.1 | ACOMETIDA PRINCIPAL Y TABLERO TGB |  |  |  | 0
5.1.1 | ADECUACIÓN DE CAJA CONTADOR EXISTENTE PARA SER EMBEBIDA EN MURO. | Unidad | 0 |  | 0
5.1.2 | CAJA CONTADOR TRIFÁSICA VERTICAL PARA 1 MEDIDOR 0,57X0,27X0,18M, CERTIFICADA Y HOMOLOGADA. | Unidad | 1 |  | 0
5.1.3 | MEDIDOR BIFÁSICO TRIFILAR ELECTRÓNICO ESTÁTICO 5 - 60A. LCD CL.1 CALIBRADO CERTIFICADO | Unidad | 0 |  | 0
5.1.4 | BREAKER DE RIEL TRIPOLAR 2X40A ó 50A 10 KA PARA CAJA DE MEDIDOR TRIFÁSICO FABRICADO BAJO NORMAS: IEC62053-21 - IEC62052-11 | Unidad | 1 |  | 0
5.1.5 | CONECTOR ANTIFRAUDE PARA CABLE CONCÉNTRICO #8 | Unidad | 0 |  | 0
5.1.6 | BASE TUBO VERTICAL EN TUBERÍA IMC DE 3 m CON CAPACETE DE 1 1/4" | Metro lineal | 1 |  | 0
5.1.7 | BASE TUBO VERTICAL EN TUBERÍA IMC DE 3 m CON CAPACETE DE 1" | Metro lineal | 1 |  | 0
5.1.8 | CONECTOR ANTIFRAUDE PARA CABLE CONCÉNTRICO #6 | Metro lineal | 3 |  | 0
5.1.9 | CABLE CON NEUTRO CONCÉNTRICO 2X8+8 CU (ó 2x6+6 Cu) (BIFÁSICO TRIFILAR) ANTIFRAUDE | Metro lineal | 0 |  | 0
5.1.10 | CAJA DE INSPECCIÓN DE 60X60 CM, CON MARCO Y TAPA INCLUIR CARGA DE TRATAMIENTO DE MEJORAMIENTO DE TERRENO, PARA APLICAR EN ELECTRODO DE PUESTA A TIERRA | Unidad | 6 |  | 0
5.1.11 | VARILLA PUESTA A TIERRA COPER WELD 2,44M 5/8 CU-CU ELECTROSOLDADA | Unidad | 0 |  | 0
5.1.12 | CABLE CON NEUTRO CONCÉNTRICO 1X8+8 CU ANTIFRAUDE | Unidad | 0 |  | 0
5.1.13 | CABLE CON NEUTRO CONCÉNTRICO 3X6+6 CU (BIFÁSICO TRIFILAR) ANTIFRAUDE | Unidad | 48 |  | 0
5.2 | TABLEROS - BREAKERS |  |  |  | 0
5.2.1 | TABLERO TGD DE 12 CIRCUITOS BIFÁSICO CON ESPACIO TOTALIZADOR, CON PUERTA, CHAPA PINTURA ELECTROESTATICA. | Unidad | 1 |  | 0
5.2.2 | TABLERO ELECTRICO CON PUERTA 6 CIRCUITOS 75A PINTURA ELECTROESTATICA COLOR BLANCO. | Unidad | 5 |  | 0
5.2.3 | INTERRUPTOR AUTOMÁTICO TRIPOLAR TIPO CAJA MOLDEADA INDUSTRIAL (BREAKER), ICC=25 KA, 127/240 V, NO REPARABLE, SELLADO Y CONTRAMARCADO DE 3 X 50 A.. | Unidad | 1 |  | 0
5.2.4 | INTERRUPTOR AUTOMÁTICO TRIPOLAR TIPO CAJA MOLDEADA INDUSTRIAL (BREAKER), ICC=25 KA, 127/240 V, NO REPARABLE, SELLADO Y CONTRAMARCADO DE 2 X 50 A.. | Unidad | 0 |  | 0
5.2.5 | INTERRUPTOR AUTOMÁTICO TRIPOLAR TIPO CAJA MOLDEADA INDUSTRIAL (BREAKER), ICC=25 KA, 127/240 V, NO REPARABLE, SELLADO Y CONTRAMARCADO DE 2 X 40 A.. | Unidad | 1 |  | 0
5.2.6 | INTERRUPTOR AUTOMÁTICO MONOPOLAR ENCHUFABLE (BREAKER) DE 1X15 AMP, ICC=10 KA, NO REPARABLE, SELLADO Y CONTRAMARCADO. | Unidad | 14 |  | 0
5.2.7 | BREAKER DE DISPARO RÁPIDO, PARA MONTAJE SOBRE RIEL DE 1 x 40 A. RIEL CAPACIDAD DE RUPTURA 25 KA | Unidad | 1 |  | 0
5.2.8 | INTERRUPTOR AUTOMÁTICO MONOPOLAR TIPO ENCHUFABLE (BREAKER), ICC=10 KA, 127/240 V, NO REPARABLE, SELLADO Y CONTRAMARCADO DE 1 X 20 A. | Unidad | 21 |  | 0
5.2.9 | INTERRUPTOR AUTOMÁTICO MONOPOLAR TIPO ENCHUFABLE (BREAKER), ICC=10 KA, 127/240 V, NO REPARABLE, SELLADO Y CONTRAMARCADO DE 1 X 30 A. | Unidad | 4 |  | 0
5.2.10 | TABLERO ELECTRICO CON PUERTA 2 CIRCUITOS 75A PINTURA ELECTROESTATICA COLOR BLANCO. | Unidad | 1 |  | 0
5.3 | ACOMETIDAS PARCIALES EN CANALIZACIÓN TABLEROS |  |  |  | 0
5.3.1 | ACOMETIDA PARA TABLERO EN CABLE 2 Nº8+ 1 Nº8 + 1 Nº 10T AWG-CU- 600V HFFRLS CT, POR TUBERÍA DE 1". | Metro lineal | 0 |  | 0
5.3.2 | ACOMETIDA PARA TABLERO EN CABLE 2 Nº6+ 1 Nº6 + 1 Nº 10T AWG-CU- 600V HFFRLS CT, POR TUBERÍA DE 1". | Metro lineal | 6 |  | 0
5.3.3 | ACOMETIDA PARA TABLERO EN CABLE 1 Nº10+ 1 Nº10 + 1 Nº 12T AWG-CU- 600V HFFRLS CT POR TUBERÍA DE 3/4". | Metro lineal | 238 |  | 0
5.3.4 | INTERRUPTOR AUTOMÁTICO TRIPOLAR TIPO CAJA MOLDEADA INDUSTRIAL (BREAKER), ICC=25 KA, 127/240 V, NO REPARABLE, SELLADO Y CONTRAMARCADO DE 2 X 40 A. | Metro lineal | 0 |  | 0
5.3.5 | ACOMETIDA PARA TABLERO EN CABLE 1 N°8 + 1 N°8+1N°10T AWG-CU-600V HFFRLS CT, POR TUBERÍA DE 3/4". | Metro lineal | 0 |  | 0
5.3.6 | ACOMETIDA PARA TABLERO EN CABLE 3 Nº6+ 1 Nº6 + 1 Nº 10T AWG-CU- 600V HFFRLS CT POR TUBERÍA DE 1 1/4". | Metro lineal | 6 |  | 0
5.3.7 | ACOMETIDA PARA TABLERO EN CABLE 3 Nº6+ 1 Nº6 + 1 Nº 10T AWG-CU- 600V HFFRLS CT POR TUBERÍA DE 1 1/4". | Metro lineal | 68 |  | 0
5.4 | SALIDAS ELÉCTRICAS |  |  |  | 0
5.4.1 | VENTILACIÓN MECÁNICA |  |  |  | 0
5.4.1.1 | VENTILADOR DE TECHO DE 56" LÍNEA INSTITUCIONAL, DOBLE BALINERA INCLUYE ANCLAJE A TECHO TERMINAL, RESANES, INSTALACIÓN DE CAJA DE CONTROL DE ACUERDO A LO INDICADO EN PLANIMETRÍA ADJUNTA | Unidad | 70 |  | 0
5.4.1.2 | SALIDA ELÉCTRICA VENTILADOR EN TECHO, CON TUBERÍA CONDUIT DE 1/2", EN 4 NO. 12 + 1X12T DESNUDO. AWG- CU 600V/ CU HFFRLS CT, MAS CABLES DE CONTROL | Unidad | 70 |  | 0
5.4.2 | VENTILACIÓN MECÁNICA EXTRACTOR AXIAL- COCINA |  |  |  | 0
5.4.2.1 | EXTRACTOR INDUSTRIAL AXIAL MONOFÁSICO DE 12" Y DEMÁS ACCESORIOS PARA SU ADECUADO FUNCIONAMIENTO DE TRABAJO PESADO, CON MOTOR SELLADO MONTADO EN BALINERAS. POTENCIA: 1/10 HP. CAUDAL: 0.7 M3/S. REVOLUCIONES: 1700RPM. AMPERAJE: 1.3 AMP. CON REJILLA INTERIOR Y EXTERIOR. INCLUYE INTERRUPTOR ON/OFF CABLES DE CONTROL | Unidad | 1 |  | 0
5.4.2.2 | SALIDA ELÉCTRICA EN MURO Y/O PARA EXTRACTOR INDUSTRIAL AXIAL MONOFÁSICA CON POLO A TIERRA, POR TUBERÍA CONDUIT DE 1/2"EN 3 NO12 AWG - CU HFFRLS CT + 1X12 T 600V | Unidad | 1 |  | 0
5.4.3 | SALIDAS TOMAS ELECTRICAS |  |  |  | 0
5.4.3.1 | TOMA CORRIENTE MONOFÁSICA CON POLO A TIERRA, POR TUBERÍA CONDUIT DE 1/2". EN 3NO. 12 + 1X12T DESNUDO. AWG- CU HFFRLS CT 600V/ CU 600V, TOMA ELÉCTRICA | Unidad | 55 |  | 0
5.4.3.2 | SALIDA ELÉCTRICA EN MURO CON TOMA CORRIENTE MONOFÁSICA GFCI CON POLO A TIERRA. POR TUBERÍA CONDUIT DE 1/2"EN 3 NO 12 AWG - CU HFFRLS CT + 1X12 T 600V TOMA ELÉCTRICA. | Unidad | 2 |  | 0
5.4.3.3 | REEMPLAZO DE TOMA CORRIENTE MONOFÁSICA A TOMA CORRIENTE GFCI CON POLO A TIERRA | Unidad | 0 |  | 0
5.4.3.4 | CAMBIO DE TOMA CORRIENTE AVERIADA CON CAJA 5800 GALVANIZADA O INSTALACIÓN DONDE NO EXISTE TOMA CORRIENTE MONOFÁSICA CON POLO A TIERRA LINEA COMERCIAL. | Unidad | 13 |  | 0
5.5 | ILUMINACIÓN |  | . |  | 0
5.5.1 | (INTERRUPTOR DOBLE): SUMINISTRO, TRANSPORTE E INSTALACIÓN SALIDA CONTROL DE ILUMINACIÓN CON INTERRUPTOR DOBLE, LÍNEA COMERCIAL. | Unidad | 13 |  | 0
5.5.2 | SALIDA ELÉCTRICA ALUMBRADO (LÁMPARA HERMÉTICA 2X18): EN TUBERÍA CONDUIT DE 1/2", EN 3X 12 AWG- CU 600V/ HFFRLS CT . | Unidad | 3 |  | 0
5.5.3 | SALIDA ELÉCTRICA ALUMBRADO: (PANELES LED CONTINNUM):EN TUBERÍA CONDUIT DE 1/2" EN 3X12 AWG-CU HFFRLS CT 600V HFFRLS CT | Unidad | 73 |  | 0
5.5.4 | LUMINARIA LINEAL CONTINNUM 40W DE SUSPENDER TIPO DE DISTRIBUCIÓN: DIRECTO SIMÉTRICO, 5000K, 4840 LM, IRC 82, QUE IRÁ ANCLADA AL TECHO | Unidad | 82 |  | 0
5.5.5 | LUMINARIA HERMÉTICA LED 2X18W/100-240V TIPO DE DISTRIBUCIÓN: DIRECTO SIMÉTRICO. CHASIS EN ABS, DIFUSOR EN POLICARBONATO, IP : IP65, 3200 LM, IRC 80. | Unidad | 3 |  | 0
5.5.6 | (INTERRUPTOR SENCILLO): CONTROL DE ILUMINACIÓN CON INTERRUPTOR SENCILLO LÍNEA COMERCIAL. | Unidad | 0 |  | 0
5.5.7 | SALIDA ELECTRICA ALUMBRADO PERIMETRAL (LUMINARIA 100 W): EN TUBERÍA EN 1x10+ 2X 12 AWG- CU 600V/ PE HF FR LS CT. | Unidad | 0 |  | 0
5.5.8 | REFLECTOR JETTA HIGH POWER DE 100W, 120V, 6500 K, DISEÑO ULTRA DELGADO, TIPO DE DISTRIBUCIÓN: DIRECTA SIMÉTRICA, TENSIÓN DE OPERACIÓN 85-265, FACTOR DE POTENCIA 0.9, FLUJO LUMINOSO 8200 LM. CARCASA FABRICADA EN ALEACIÓN DE ALUMINIO FUNIDO, VIDRIO TEMPLADO CLARO IP66, INCLUYE REJA PROTECTORA ANTI ROBO. | Unidad | 0 |  | 0
5.5.9 | SALIDA ELÉCTRICA ALUMBRADO: (APLIQUE EXTERIOR TORTUGA): EN TUBERÍA CONDUIT DE 1/2" EN 3X 12 AWG- CU 600V/ HFFRLS CT, | Unidad | 0 |  | 0
5.5.10 | LUMINARIA APLIQUE LED TORTUGA OVALADO TIPO EXTERIOR DE PARED 4000K LED 12W, IP 65, RESISTENTE AL IMPACTO CON REJILLA IRC>80 LM 960 VIDA ÚTIL 25000 HORAS FP 0,5. | Unidad | 0 |  | 0
5.5.11 | SALIDAS PARA LÁMPARAS DE EMERGENCIA: CON TOMA CORRIENTE DOBLE CON POLO A TIERRA, 2P - 3H, TIPO COMERCIAL 15 A - 125 V, COLOR BLANCA, SEGÚN LA NORMA NEMA 5-15R EN DUCTO CONDUIT DE 1/2" EN 3X12 AWG- CU 600V , HFFRLS CT. | Unidad | 18 |  | 0
5.5.12 | LÁMPARA DE EMERGENCIA TIPO INTERIOR R2 LED, CON BOTÓN DE PRUEBA E INDICADOR DE CARGA, TIPO DE DISTRIBUCIÓN SIMÉTRICA DIRIGIBLE, CARCASA TERMOPLÁSTICA, CON CABEZALES CUADRADOS AJUSTABLES. | Unidad | 0 |  | 0
5.5.13 | CAMBIO DE INTERRUPTOR AVERIADO CON CAJA 5800 GALVANIZADA O INSTALACIÓN DONDE NO EXISTE TOMA CORRIENTE MONOFÁSICA CON POLO A TIERRA LíNEA COMERCIAL. | Unidad | 0 |  | 0
5.5.14 | POSTE DE CONCRETO HINCADO Y APLOMADO DE 12 M 510 KG. | Unidad | 0 |  | 0
5.6 | VARIOS |  |  |  | 0
5.6.1 | INSTALACIÓN DE SEÑALIZACIÓN Y SEÑALETICA SEGÚN RETIE EN LAS INSTALACIONES ELECTRICAS REQUERIDAS | Unidad | 1 |  | 0
5.6.2 | PROTECTOR DE VOLTAJE BREAKMATIC | Unidad | 4 |  | 0
6 | SISTEMA AGUAS LLUVIAS |  |  |  | 0
6.1 | CANALETA PVC | Metro lineal | 0 |  | 0
6.2 | TUBERÍA PVC 3" | Metro lineal | 0 |  | 0
6.3 | UNIÓN CANAL A BAJANTE 3" | Unidad | 0 |  | 0
6.4 | CODO 45° 3" | Unidad | 0 |  | 0
6.5 | CODO 90 3" | Unidad | 0 |  | 0
6.6 | ABRAZADERA METÁLICA | Unidad | 0 |  | 0
6.7 | CADENA EN ACERO | Metro lineal | 0 |  | 0
6.8 | SOPORTE METÁLICO | Unidad | 0 |  | 0
6.9 | SOPORTE CANAL PVC | Unidad | 0 |  | 0
6.10 | SOPORTE PLATINA GALVANIZADA | Unidad | 0 |  | 0
6.11 | PIEDRA DE RÍO PEQUEÑA | Metro cúbico | 0 |  | 0
SUBTOTAL OBRAS SIN AIU |  |  |  |  | 0
ADMINISTRACIÓN |  |  |  | 25% | 0
IMPREVISTOS |  |  |  | 3% | 0
UTILIDAD |  |  |  | 5% | 0
IVA/UTILIDAD |  |  |  | 19% | 0
SUBTOTAL AIU |  |  |  | 33% | 0
GRAN TOTAL CON AIU |  |  |  |  | 0
GRAN TOTAL CON AIU E IVA |  |  |  |  | 0
PAGOS POR CONCEPTOS DE RETIRO DE SELLOS DESCONEXIÓN Y CONEXIÓN ($150.000 por sede) |  |  |  | NO MODIFICABLE | 1200000
TRÁMITES ANTE EMPRESA ELECTRIFICADORA ($180.000 por sede) |  |  |  | NO MODIFICABLE | 1440000
PRESUPUESTO TOTAL |  |  |  |  | 2640000
NOTA: LOS PROPONENTES NO PODRAN MODIFICAR EL ITEM SEÑALADO COMO NO MODIFICABLE (NO SE PUEDEN CAMBIAR LOS VALORES ECONÓMICOS) SO PENA DE RECHAZO.
NOTA: EL ITEM NO MODIFICABLE SE SEÑALA DE ESTA MANERA PARA EFECTOS DE LA PRESENTACIÓN DE LA OFERTA ECONÓMICA, SIN EMBARGO, DENTRO DEL PLAZO DE EJECUCIÓN SERÁ CANCELADO COMO GASTO REEMBOLSABLE, ES DECIR, SE PAGARÁ EL VALOR EFECTIVAMENTE EJECUTADO Y SOPORTADO (FACTURAS) Y APROBADO POR LA INTERVENTORÍA.
Firma Representante Legal
Nombre:
Cedula:
Oferente: