## OE Resumen
PRESUPUESTO ESTIMADO
PROYECTO
“MEJORAMIENTO DE INFRAESTRUCTURA PARA LAS INSTITUCIONES EDUCATIVAS UBICADAS EN EL MUNICIPIO DE SARAVENA, DEPARTAMENTO DE ARAUCA”.
ANEXO XXX - PRESUPUESTO ESTIMADO (RESUMEN)
SEDE - INSTITUCIÓN EDUCATIVA |  | VALOR TOTAL
CENTRO EDUCATIVO LUIS ANTONIO CALVO - SEDE RICARDO NIETO CABALLERO
CENTRO EDUCATIVO LUIS ANTONIO CALVO - SEDE REMOLINO
CENTRO EDUCATIVO MARCO ANTORIO MANCERA - SEDE PRINCIPAL
CENTRO EDUCATIVO MARCO ANTORIO MANCERA - SEDE MAGDALENA ORTEGA DE NARIÑO
CENTRO EDUCATIVO MARCO ANTORIO MANCERA - SEDE BELLO HORIZONTE
CENTRO EDUCATIVO LA PAVA - SEDE LA PAVITA
CENTRO EDUCATIVO ATANASIO GIRARDOT - SEDE PRINCIPAL
CENTRO EDUCATIVO ATANASIO GIRARDOT - SEDE ANTONIO RICAURTE
CENTRO EDUCATIVO ATANASIO GIRARDOT - SEDE ANTONIO NARIÑO
SUBTOTAL OBRAS SIN AIU |  | 0
ADMINISTRACIÓN | 25.09%
IMPREVISTOS | 3%
UTILIDAD | 5%
IVA/UTILIDAD | 19%
SUBTOTAL AIU | 33.09%
GRAN TOTAL CON AIU
GRAN TOTAL CON AIU E IVA
PAGOS POR CONCEPTOS DE RETIRO DE SELLOS DESCONEXIÓN Y CONEXIÓN ($150.000 por sede) | NO MODIFICABLE | 1350000
TRÁMITES ANTE EMPRESA ELECTRIFICADORA ($180.000 por sede) | NO MODIFICABLE | 1620000
PRESUPUESTO TOTAL
NOTA: LOS PROPONENTE NO PODRAN MODIFICAR EL ITEM SEÑALADO COMO NO MODIFICABLE (NO SE PUEDEN CAMBIAR LOS VALORES ECONÓMICOS) SO PENA DE RECHAZO.
NOTA: EL ITEM NO MODIFICABLE SE SEÑALA DE ESTA MANERA PARA EFECTOS DE LA PRESENTACIÓN DE LA OFERTA ECONÓMICA, SIN EMBARGO, DENTRO DEL PLAZO DE EJECUCIÓN SERÁ CANCELADO COMO GASTO REEMBOLSABLE, ES DECIR, SE PAGARÁ EL VALOR EFECTIVAMENTE EJECUTADO Y SOPORTADO (FACTURAS) Y APROBADO POR LA INTERVENTORÍA.

## OE Detallado
PRESUPUESTO ESTIMADO
PROYECTO
“MEJORAMIENTO DE INFRAESTRUCTURA PARA LAS INSTITUCIONES EDUCATIVAS UBICADAS EN EL MUNICIPIO DE SARAVENA, DEPARTAMENTO DE ARAUCA”.
ANEXO 03 - PRESUPUESTO ESTIMADO
ITEM | DESCRIPCION | UNIDAD | CANTIDAD | VALOR UNITARIO | VALOR TOTAL
CENTRO EDUCATIVO LUIS ANTONIO CALVO - SEDE RICARDO NIETO CABALLERO |  |  |  |  | 0
1 | GENERALES |  | .
1.1 | PODA Y ROCERIA | día | 1
1.2 | PLANTACIÓN VEGETACIÓN ARBUSTOS | Unidad | 6
1.3 | PLANTACIÓN VEGETACIÓN ARBÓL | Unidad | 0
1.4 | TIERRA NEGRA | Metro cúbico | 0.75
1.5 | CAPA VEGETAL (PASTO) | Metro cuadrado | 0
1.6 | TRASLADO ARBUSTO O VEGETACION H<1,20 | Metro cuadrado | 0
2 | DESMONTE Y DEMOLICIONES |  | .
2.1 | DEMOLICIÓN DE CERRAMIENTO EN MURO DE LADRILLO, POSTES METÁLICOS Y MALLA ESLABONADA | Metro lineal | 100
2.2 | DEMOLICIÓN DE CERRAMIENTO EN VIGA CONCRETO, POSTES DE CONCRETO CADA 2.00 MTS Y ALAMBRE DE PÚAS | Metro lineal | 0
2.3 | DEMOLICIÓN ANDENES, PLACA PISO, Y CIRCULACIONES. H < 15cm | Metro cuadrado | 0
2.4 | DESMONTE DE CUBIERTA EXISTENTE FIBRO-ASBESTO-CEMENTO | Metro cuadrado | 280.36
2.5 | DESMONTE DE CUBIERTA EXISTENTE TRAPEZOIDAL | Metro cuadrado | 19.08
2.6 | DESMONTE DE PUERTAS | Metro cuadrado | 0
2.7 | DESMONTE DE VENTANAS | Metro cuadrado | 0
2.8 | DESMONTE DE MALLA ESLABONADA | Metro cuadrado | 0
2.9 | DESMONTE DE ESTRUCTURAS O CANCHAS DEPORTIVAS | Metro cuadrado | 0
2.10 | DEMOLICIÓN ENCHAPES DE PISO | Metro cuadrado | 16.84
2.11 | DEMOLICIÓN DE ENCHAPES DE PARED | Metro cuadrado | 43.2
2.12 | DEMOLICIÓN DE COLUMNAS ESTRUCTURA EN CONCRETO | Metro cúbico | 0
2.13 | DEMOLICIÓN DE PLACAS ENTREPISO O CUBIERTA H<,20CM | Matro cuadrado | 0
2.14 | DEMOLICIÓN DE MURO EN MAMPOSTERIA | Metro cuadrado | 0
3 | REALIZAR ACABADOS |  | .
3.1 | CUBIERTAS |  | .
3.1.1 | TEJA TERMOACÚSTICA PERFIL TRAPEZOIDAL UPVC 3MM INCLUYE ACCESORIOS | Metro cuadrado | 299.43
3.1.2 | TEJA EN FIBROCEMENTO PERFIL 7 #8 | Metro cuadrado | 0
3.1.3 | TEJA EN FIBROCEMENTO CABALLETE PARA PERFIL #7 | Metro cuadrado | 0
3.1.4 | TUBERÍA EN ACERO ASTM A-500 GRADO C (150X50X2 mm) | Metro lineal | 41.78
3.1.5 | CIELO RASO EN ICOPOR DE 122X61 CM, INCLUYE PERFILERIA. | Metro cuadrado | 0
3.1.6 | MANTEMIENTO DE CIELO RASO EN ICOPOR DE 122X61 CM, ASEO Y AJUSTE DE PIEZAS | Metro cuadrado | 45.22
3.1.7 | INSTALACIÓN DE CUBIERTA DESMONTADA | Metro cuadrado | 0
3.1.8 | TEJA PERFIL TRAPEZOIDAL EN ZINC INCLUYE ACCESORIOS | Metro cuadrado | 0
3.2 | MORTEROS Y PAÑETE |  | .
3.2.1 | MORTERO 1:3 PARA RELLENOS, ENTRE CUBIERTA Y MURO. | Metro cúbico | 1.04
3.2.2 | PAÑETE 2 cm EN MORTERO 1:3 | Metro cuadrado | 43.2
3.2.3 | PAÑETE EN MORTERO 1:4 IMPERMEABILIZADO | Metro cuadrado | 0
3.2.4 | FILOS Y DILATACIONES EN MORTERO | Metro lineal | 0
3.2.5 | MORTERO DE NIVELACION H<2CM | Metro cuadrado | 16.84
3.3 | CARPINTERIA METALICA |  | .
3.3.1 | PUERTA HOJA EN LÁMINA COLD ROLLED CAL18, MARCO CAL 16, PINTURA ELECTROSTÁTICABLANCA MARCO METÁLICO. INCLUYE CHAPA | Metro cuadrado | 0
3.3.2 | CAMBIO DE CHAPA PUERTA -ADECUACION DE CANTONERA | Unidad | 4
3.3.3 | VIDRIO ESTANDAR 5mm INCOLORO | Metro cuadrado | 7.92
3.3.4 | VENTANA EN ALUMINIO CORREDERA INCLUYE PERFILERIA EN ALUMNINIO Y VIDRIO ESTANDAR INCOLORO 5 mm | Metro cuadrado | 0
3.3.5 | BATIENTE METÁLICO INCLUYE VIDRIO INCOLORO DE 5 mm ESTÁNDAR | Metro cuadrado | 6.45
3.3.6 | REJA METÁLICA TIPO BANCO INCLUYE PINTURA ELECTROSTÁTICA BLANCA | Metro cuadrado | 0
3.3.7 | ANJEO O MOSQUITERO CON MARCO METÁLICO INTERIOR | Metro cuadrado | 18.96
3.3.8 | CAMBIO DE PEINAZO INFERIOR DE PUERTA -TUBO METÁLICO ½” X 1 ½”CAL 18 O SIMILAR | Metro lineal | 2.1
3.3.9 | REPARACIONES MENORES CARPINTERÍA METÁLICA | Día | 0
3.3.10 | TUBERÍA EN ACERO ASTM A-500 GRADO C (120X120X3 mm) | Metro lineal | 0
3.4 | PISOS Y ENCHAPES |  | .
3.4.1 | TABLÓN EN GRES PARA EXTERIORES 0,25 X 0,25 m DILATADO 1 cm EMBOQUILLADO CON CEMENTO INCLUYE PICADO DE PISO) | Metro cuadrado | 183.8
3.4.2 | GUARDAESCOBA EN GRES 8CM | Metro lineal | 73.22
3.4.3 | ENCHAPE PARA PISO Y PARED BLANCO INSTITUCIONAL 0,20 X 0,20 m EMBOQUILLADO BLANCO | Metro cuadrado | 60.04
3.4.4 | ENCHAPE PARA PISO Y PARED BLANCO 0,35 X 0,35 m EMBOQUILLADO BLANCO | Metro cuadrado | 0
3.5 | PINTURA |  | .
3.5.1 | PINTURA ESTRUCTURA DE CUBIERTA TIPO ESMALTE INCLUYE LIMPIEZA CON GRATA, ANTICORROSIVO | Metro lineal | 175.7
3.5.2 | PINTURA ESTRUCTURA DE CUBIERTA INCLUYE LIMPIEZA LIJA E INMUNIZANTE. | Metro lineal | 0
3.5.3 | PINTURA EN VINILO SOBRE PAÑETE, MAMPUESTO O SUPERFICIE SIN ESTUCO | Metro cuadrado | 381.3
3.5.4 | PINTURA EN VINILO SOBRE ESTUCO 3 MANOS | Metro cuadrado | 0
3.5.5 | PINTURA TIPO KORAZA | Metro cuadrado | 55.51
3.5.6 | PINTURA TIPO ESMALTE INCLUYE ANTICORROSIVO (PUERTAS Y VENTANAS) | Metro cuadrado | 64.75
3.5.7 | PINTURA PLACA DE PISO TRÁFICO ALTO | Metro cuadrado | 0
3.5.8 | DEMARCACIÓN CANCHA DE MICROFUTBOL, BALONCESTO Y VOLEIBOL CON PINTURA TRÁFICO ALTO, ANCHO 10 cm DE ACUERDO CON DISEÑO REGLAMENTARIO | Metro lineal | 0
3.6 | INSTALACIONES, APARATOS SANITARIOS, BAÑOS Y ESPEJOS |  | .
3.6.1 | LLAVE JARDINERA METÁLICA | Unidad | 3
3.6.2 | PUNTO HIDRÁULICO PVC ½” | Unidad | 2
3.6.3 | ACOPLE/ACOFLEX SANITARIO, LAVAMANOS, LAVAPLATOS | Unidad | 1
3.6.4 | RED HIDRAULICA 1/2" | Metro lineal | 0
3.6.5 | RED HIDRAULICA 3/4" | Metro lineal | 8.7
3.6.6 | PUNTO SANITARIO 2" | Unidad | 0
3.6.7 | GRIFERIA LAVAPLATOS PICO S PISCIS PARED | Unidad | 0
3.6.8 | GRIFERÍA LAVAPLATOS DOBLE POMA CROMO PISCIS O SIMILAR. -SOBREMESA | Unidad | 0
3.6.9 | GRIFERIA LAVAMANOS SENCILLA | Unidad | 0
3.6.10 | SANITARIO LÍNEA INSTITUCIONAL BAJO CONSUMO DE TANQUE, PORCELANATO BLANCO | Unidad | 1
3.6.11 | LAVAMANOS SENCILLO DE COLGAR INSTITUCIONAL | Unidad | 0
3.6.12 | SONDEO Y LIMPIEZA DE RED SANITARIA | Unidad | 1
3.6.13 | SIFÓN DE DESAGÜE SENCILLO LAVAMANOS | Unidad | 0
3.6.14 | SIFÓN DE DESAGÜE SENCILLO ORINAL | Unidad | 0
3.6.15 | SIFÓN DE DESAGÜE SENCILLO LAVAPLATOS | Unidad | 0
3.6.16 | DUCHA SENCILLA | Unidad | 0
3.6.17 | MANTENIMIENTO POZO SÉPTICO | Unidad | 1
4 | URBANISMO |  | .
4.1 | MOVIMIENTO DE TIERRAS |  | .
4.1.1 | EXCAVACIÓN MANUAL EN MATERIAL COMÚN | Metro cúbico | 0
4.1.2 | RELLENO RECEBO COMPACTADO | Metro cúbico | 0
4.2 | ESTRUCTURA DE CERRAMIENTO |  | .
4.2.1 | EXCAVACIÓN MANUAL MATERIAL COMÚN | Metro cúbico | 80
4.2.2 | RELLENO EN RECEBO COMPACTADO | Metro cúbico | 32
4.2.3 | CONCRETO 3000 PSI VIGAS CIMIENTO CERRAMIENTO (30*25) | Metro cúbico | 30
4.2.4 | CONCRETO 3000 PSI COLUMNETAS CERRAMIENTO (25*25) | Metro cúbico | 11.82
4.2.5 | MAMPOSTERÍA LADRILO A LA VISTA | Metro cuadrado | 281.02
4.2.6 | TUBO METÁLICO GALVANIZADO 2” E2mm | Metro lineal | 340
4.2.7 | ÁNGULO METÁLICO 1”X1/8” | Metro lineal | 1186.67
4.2.8 | MALLA ESLABONADA ROMBO DE 2”X2” | Metro cuadrado | 599.33
4.2.9 | ACERO DE REFUERZO FY=420 MPA (4200 kg/cm3, G60) | Kilogramo | 2810.75
4.3 | PUERTA DE CERRAMIENTO |  | .
4.3.1 | EXCAVACIÓN MANUAL MATERIAL COMÚN | Metro cúbico | 0.09
4.3.2 | RELLENO EN RECEBO COMPACTADO | Metro cúbico | 0.03
4.3.3 | CONCRETO 3000 PSI CIMIENTO CERRAMIENTO (,25*,25*,5) | Metro cúbico | 0.06
4.3.4 | TUBO METÁLICO GALVANIZADO 2” E2mm | Metro cúbico | 33.63
4.3.5 | ÁNGULO METALICO 1”X1/8” | Metro cuadrado | 33.88
4.3.6 | MALLA ESLABONADA ROMBO DE 2”X2”. | Metro lineal | 8.92
4.3.7 | COLUMNA METÁLICA TUBO CUADRADO 100*100*4,75 mm | Metro lineal | 4.5
4.3.8 | ACERO DE REFUERZO FY=420 MPA (4200 kg/cm3, G60) | Kilogramo | 10.4
4.3.9 | PLATINA 3/16" | Kilogramo | 5.11
4.3.10 | PERNOS Ø 1/2" 30 cm | Unidad | 8
4.4 | ESTRUCTURA ANDENES EN CONCRETO Y PLACAS |  | .
4.4.1 | EXCAVACIÓN MANUAL MATERIAL COMÚN | Metro cúbico | 0
4.4.2 | RELLENO EN RECEBO COMPACTADO | Metro cúbico | 0
4.4.3 | CONCRETO 3000 PSI PLACA DE ANDÉN (H=12cm) | Metro cúbico | 0
4.4.4 | MALLA ELECTROSOLDADA FY=5000 kg/cm2 | Kilogramo | 0
4.4.5 | JUNTA DE CONSTRUCCIÓN | Metro lineal | 0
4.5 | ESTRUCTURA ANDENES EN DOQUIN ECOLOGICO (GRAMOQUÍN) |  | .
4.5.1 | EXCAVACIÓN MANUAL MATERIAL COMÚN | Metro cúbico | 3.58
4.5.2 | RELLENO EN RECEBO COMPACTADO | Metro cúbico | 3.14
4.5.3 | CAMA DE ARENA FINA | Metro cúbico | 1.21
4.5.4 | GRAMOQUÍN ECOLÓGICO EN CONCRETO 6 cm PEATONAL | Metro cuadrado | 24.13
4.5.5 | CONCRETO 3000 PSI | Metro cúbico | 0.86
4.6 | ESTRUCTURA CUBIERTA CURVA -PUNTO DE ENCUENTRO |  | .
4.6.1 | MADERA PLÁSTICA WPC 30X50 mm | Metro lineal | 144
4.6.2 | TUBERÍA EN ACERO ASTM A-500 GRADO C | Kilogramo | 165.75
4.6.3 | PINTURA PERFILERIA - TIPO ESMALTE | Metro lineal | 34.39
4.6.4 | PERFILERÍA ASTM A-36 GRADO 50 | Kilogramo | 58.46
4.6.5 | RELLENO MATERIAL EXCAVACIÓN | Metro cúbico | 5.56
4.6.6 | CONCRETO 1500 PSI - CIMENTACIÓN | Metro cúbico | 0.2
4.6.7 | CONCRETO 3000 PSI - CIMENTACIÓN | Metro cúbico | 1.96
4.6.8 | ACERO DE REFUERZO FY=420 MPA (4200 kg/cm3, G60) | Kilogramo | 83.47
4.7 | ESTRUCTURA CUBIERTA TRIANGULAR -PUNTO DE ENCUENTRO |  | .
4.7.1 | MADERA PLÁSTICA WPC 30X50 mm | Metro lineal | 45.51
4.7.2 | TUBERÍA EN ACERO ASTM A-500 GRADO C | Kilogramo | 69.22
4.7.3 | PÍNTURA PERFILERIA - TIPO ESMALTE | Metro lineal | 19.69
4.7.4 | PERFILERÍA ASTM A-36 GRADO 50 | Kilogramo | 26.06
4.7.5 | RELLENO MATERIAL EXCAVACIÓN | Metro cúbico | 5.56
4.7.6 | CONCRETO 1500 PSI - CIMENTACIÓN | Metro cúbico | 0.2
4.7.7 | CONCRETO 3000 PSI - CIMENTACIÓN | Metro cúbico | 1.96
4.7.8 | ACERO DE REFUERZO FY=420 MPA (4200 kg/cm3, G60) | Kilogramo | 83.47
4.7.9 | EXCAVACIÓN MANUAL MATERIAL COMÚN | Metro cúbico | 7.52
4.8 | ESTRUCTURA CUBIERTA TRIANGULAR FLOTADA -PUNTO DE ENCUENTRO |  | .
4.8.1 | MADERA PLÁSTICA WPC 30X50 mm | Metro lineal | 0
4.8.2 | TUBERÍA EN ACERO ASTM A-500 GRADO C | Kilogramo | 0
4.8.3 | PINTURA PERFILERIA - TIPO ESMALTE | Metro lineal | 0
4.8.4 | PERFILERÍA ASTM A-36 GRADO 50 | Kilogramo | 0
4.9 | MODULO PROTECCION MOTOBOMBA |  | .
4.9.1 | CONCRETO 3000 PSI | Metro cúbico | 0.06
4.9.2 | MAMPOSTERIA LADRILO A LA VISTA | Metro cuadrado | 3.99
4.9.3 | PUERTA REJA TIPO BANCO | Metro cuadrado | 0.3
4.9.4 | ACERO DE REFUERZO FY=420 MPA (4200 kg/cm3, G60) | Kilogramo | 0.14
4.10 | OTROS CONSTRUCCION |  | .
4.10.1 | MAMPOSTERIA LADRILO A LA VISTA | Metro cuadrado | 0
4.10.2 | MAMPOSTERIA BLOQUE No4 | Metro cuadrado | 0
4.10.3 | CONCRETO 3000 PSI | Metro cúbico | 0
4.10.4 | ACERO DE REFUERZO FY=420 MPA (4200 kg/cm3, G60) | Kilogramo | 0
4.10.5 | EXCAVACIÓN MANUAL MATERIAL COMÚN | Metro cúbico | 0
5 | SISTEMA ELECTRICO |  | .
5.1 | ACOMETIDA PRINCIPAL Y TABLERO TGB |  | .
5.1.1 | RETIRO DE CAJA DE CONTADOR EXISTENTE Y ELEMENTOS CONEXOS A ACOMETIDA | Unidad | 1
5.1.2 | CAJA CONTADOR TRIFÁSICA VERTICAL PARA 1 MEDIDOR 0,57X0,27X0,18M, CERTIFICADA Y HOMOLOGADA | Unidad | 1
5.1.3 | MEDIDOR BIFÁSICO TRIFILAR ELECTRÓNICO ESTÁTICO 5 - 60 AMPERIOS LCD CL.1 CALIBRADO CERTIFICADO | Unidad | 1
5.1.4 | BREAKER DE RIEL TRIPOLAR 2X40A ó 50A 10 KA PARA CAJA DE MEDIDOR TRIFÁSICO FABRICADO BAJO NORMAS: IEC62053-21 - IEC62052-11 | Unidad | 1
5.1.5 | CONECTOR ANTIFRAUDE PARA CABLE CONCÉNTRICO #6 ó #8 | Unidad | 3
5.1.6 | CABLE CON NEUTRO CONCÉNTRICO 2X8+8 CU (BIFÁSICO TRIFILAR) ANTIFRAUDE | Metro lineal | 26
5.1.7 | CABLE CON NEUTRO CONCÉNTRICO 2X8+8 CU (BIFÁSICO TRIFILAR) ANTIFRAUDE | Metro lineal | 0
5.1.8 | CAJA DE INSPECCIÓN DE 60X60 CM, CON MARCO Y TAPA INCLUIR CARGA DE TRATAMIENTO DE MEJORAMIENTO DE TERRENO, PARA APLICAR EN ELECTRODO DE PUESTA A TIERRA SEGÚN INDICACIONES EN PLANO | Unidad | 4
5.1.9 | VARILLA PUESTA A TIERRA COPER WELD 2,44M 5/8 CU-CU ELECTROSOLDADA | Unidad | 1
5.1.10 | ADECUACIÓN DE ACOMETIDA ELÉCTRICA DESDE NUEVO MEDIDOR DE EMERGÍA A TABLERO GENERAL DE DISTRIBUCIÓN, CON CABLE EXISTENTE, EN TUBERÍA DE 3/4", INCLUYE ACCESORIOS Y CAJAS DE PASO | Unidad | 0
5.2 | TABLEROS - BREAKERS |  | .
5.2.1 | TABLERO TGD DE 12 CIRCUITOS BIFÁSICO CON ESPACIO TOTALIZADOR, CON PUERTA, CHAPA PINTURA ELECTROESTATICA. | Unidad | 1
5.2.2 | TABLERO ELECTRICO CON PUERTA 6 CIRCUITOS 75A PINTURA ELECTROESTATICA COLOR BLANCO. | Unidad | 2
5.2.3 | TABLERO ELECTRICO MONOFÁSICO CON PUERTA 6 CIRCUITOS 75A BLANCO | Unidad | 0
5.2.4 | INTERRUPTOR AUTOMÁTICO TRIPOLAR TIPO CAJA MOLDEADA INDUSTRIAL (BREAKER), ICC=25 KA, 127/240 V, NO REPARABLE, SELLADO Y CONTRAMARCADO DE 2 X 50 AMPERIOS. | Unidad | 0
5.2.5 | INTERRUPTOR AUTOMÁTICO TRIPOLAR TIPO CAJA MOLDEADA INDUSTRIAL (BREAKER), ICC=25 KA, 127/240 V, NO REPARABLE, SELLADO Y CONTRAMARCADO DE 2 X 40 AMPERIOS. | Unidad | 1
5.2.6 | INTERRUPTOR AUTOMÁTICO MONOPOLAR ENCHUFABLE (BREAKER) DE 1X15 AMP, ICC=10 KA, NO REPARABLE, SELLADO Y CONTRAMARCADO. | Unidad | 4
5.2.7 | INTERRUPTOR AUTOMÁTICO BIPOLAR TIPO ENCHUFABLE (BREAKER), ICC=10 KA, 127/240 V, NO REPARABLE, SELLADO Y CONTRAMARCADO DE 2 X 20 A. | Unidad | 2
5.2.8 | INTERRUPTOR AUTOMÁTICO MONOPOLAR TIPO ENCHUFABLE (BREAKER), ICC=10 KA, 127/240 V, NO REPARABLE, SELLADO Y CONTRAMARCADO DE 1 X 20 A. | Unidad | 8
5.2.9 | INTERRUPTOR AUTOMÁTICO MONOPOLAR TIPO ENCHUFABLE (BREAKER), ICC=10 KA, 127/240 V, NO REPARABLE, SELLADO Y CONTRAMARCADO DE 1 X 30 A. | Unidad | 2
5.2.10 | TABLERO ELECTRICO CON PUERTA 2 CIRCUITOS 75A PINTURA ELECTROESTATICA COLOR BLANCO. | Unidad | 1
5.2.11 | TABLERO ELECTRICO BIFÁSICO CON PUERTA 6 CIRCUITOS 75A BLANCO | Unidad | 0
5.2.12 | INTERRUPTOR AUTOMÁTICO BIPOLAR TIPO ENCHUFABLE (BREAKER), ICC=10 KA, 127/240 V, NO REPARABLE, SELLADO Y CONTRAMARCADO DE 2 X 30 A. | Unidad | 0
5.3 | ACOMETIDAS PARCIALES EN CANALIZACIÓN TABLEROS |  | .
5.3.1 | ACOMETIDA PARA TABLERO EN CABLE 2 Nº8+ 1 Nº8 + 1 Nº 10T AWG-CU- 600V HFFRLS CT, POR TUBERÍA DE 1" PVC, INCLUYE ELEMENTOS NECESARIOS PARA SU CORRECTA INSTALACIÓN. | Metro lineal | 3
5.3.2 | ACOMETIDA PARA TABLERO EN CABLE 2 Nº6+ 1 Nº6 + 1 Nº 10T AWG-CU- 600V HFFRLS CT, POR TUBERÍA DE 1" PVC, INCLUYE ELEMENTOS NECESARIOS PARA SU CORRECTA INSTALACIÓN. | Metro lineal | 0
5.3.3 | ACOMETIDA PARA TABLERO EN CABLE 1 Nº10+ 1 Nº10 + 1 Nº 12T AWG-CU- 600V HFFRLS CT POR TUBERÍA DE 3/4", INCLUYE ELEMENTOS NECESARIOS PARA SU CORRECTA INSTALACIÓN. | Metro lineal | 78
5.3.4 | ACOMETIDA PARA TABLERO EN CABLE 2 Nº10+ 1 Nº12 + 1 Nº 12T AWG-CU- 600V HFFRLS CT, POR TUBERÍA DE 1" PVC, INCLUYE ELEMENTOS NECESARIOS PARA SU CORRECTA INSTALACIÓN. | Metro lineal | 0
5.3.5 | ACOMETIDA REPOSICIÓN CABLE HURTADO PARA TABLERO EN CABLE 8 Nº10+ 1 Nº8 + 1 Nº 10T AWG-CU- 600V HFFRLS CT POR TUBERÍA DE 3/4", INCLUYE ELEMENTOS NECESARIOS PARA SU CORRECTA INSTALACIÓN | Metro lineal | 0
5.3.6 | ACOMETIDA PARA TABLERO EN CABLE 2 Nº10+ 1 Nº10 + 1 Nº 12T AWG-CU- 600V HFFRLS CT POR TUBERÍA DE 3/4", INCLUYE ELEMENTOS NECESARIOS PARA SU CORRECTA INSTALACIÓN | Metro lineal | 0
5.4 | SALIDAS ELÉCTRICAS
5.4.1 | VENTILACIÓN MECÁNICA
5.4.1.1 | VENTILADOR DE TECHO DE 56" LÍNEA INSTITUCIONAL, DOBLE BALINERA INCLUYE ANCLAJE A TECHO TERMINAL, RESANES, INSTALACIÓN DE CAJA DE CONTROL DE ACUERDO A LO INDICADO EN PLANIMETRÍA ADJUNTA | Unidad | 10
5.4.1.2 | SALIDA ELÉCTRICA VENTILADOR EN TECHO, EN 4 NO. 12 + 1X12T DESNUDO. AWG- CU 600V/ CU HFFRLS CT, MAS CABLES DE CONTROL | Unidad | 12
5.4.1.3 | SALIDA ELÉCTRICA EN MURO PARA SALIDA BIFÁSICO 220V PATA Y, CON CAJA GALVANIZADA CAL.20, DUCTO EMT DE 1/2", CONDUCTORES 3 NO 12 AWG- CU HFFRLS CT 600V/ CU + 12 AWG T HFFRLS CT, INCLUYE TOMA ELÉCTRICA | Unidad | 0
5.4.2 | VENTILACIÓN MECÁNICA EXTRACTOR AXIAL- COCINA
5.4.2.1 | EXTRACTOR INDUSTRIAL AXIAL MONOFÁSICO DE 12" Y DEMÁS ACCESORIOS PARA SU ADECUADO FUNCIONAMIENTO DE TRABAJO PESADO, CON MOTOR SELLADO MONTADO EN BALINERAS. POTENCIA: 1/10 HP. CAUDAL: 0.7 M3/S. REVOLUCIONES: 1700RPM. AMPERAJE: 1.3 AMP. CON REJILLA INTERIOR Y EXTERIOR. INCLUYE INTERRUPTOR ON/OFF CABLES DE CONTROL | Unidad | 1
5.4.2.2 | SALIDA ELÉCTRICA EN MURO Y/O PARA EXTRACTOR INDUSTRIAL MONOFÁSICA PARA MOTOR EXTRACTOR INDUSTRIAL AXIAL CON POLO A TIERRA , POR TUBERÍA PVC O EMT DE 1/2" SEGÚN CORRESPONDA INCLUYE CONDUCTORES 3 NO12 AWG - CU HFFRLS CT + 1X12 T 600V | Unidad | 1
5.4.3 | SALIDAS TOMAS ELECTRICAS
5.4.3.1 | TOMA CORRIENTE MONOFÁSICA CON POLO A TIERRA, POR TUBERÍA CONDUIT PVC O EMT SEGÚN CASO DE 1/2". INCLUYE CONDUCTORES 3NO. 12 + 1X12T DESNUDO. AWG- CU HFFRLS CT 600V/ CU 600V, TOMA ELÉCTRICA | Unidad | 17
5.4.3.2 | SALIDA ELÉCTRICA EN MURO Y/O CON TOMA CORRIENTE MONOFÁSICA GFCI CON POLO A TIERRA. POR TUBERÍA PVC O EMT DE 1/2" SEGÚN CORRESPONDA INCLUYE CONDUCTORES 3 NO 12 AWG - CU HFFRLS CT + 1X12 T 600V TOMA ELÉCTRICA. | Unidad | 1
5.4.3.3 | SALIDA ELÉCTRICA EN MURO PARA SALIDA BIFÁSICO 220V PATA Y, CON CAJA GALVANIZADA CAL.20, DUCTO EMT DE 1/2", CONDUCTORES 3 NO 12 AWG- CU HFFRLS CT 600V/ CU + 12 AWG T HFFRLS CT, INCLUYE TOMA ELÉCTRICA. | Unidad | 0
5.4.3.4 | REEMPLAZO DE TOMA CORRIENTE MONOFÁSICA A TOMA CORRIENTE GFCI CON POLO A TIERRA | Unidad | 4
5.4.3.5 | CAMBIO DE TOMA CORRIENTE AVERIADA CON CAJA 5800 GALVANIZADA O INSTALACIÓN DONDE NO EXISTE TOMA CORRIENTE MONOFÁSICA CON POLO A TIERRA LINEA COMERCIAL. | Unidad | 4
5.5 | ILUMINACIÓN
5.5.1 | (INTERRUPTOR DOBLE): SUMINISTRO, TRANSPORTE E INSTALACIÓN SALIDA CONTROL DE ILUMINACIÓN CON INTERRUPTOR DOBLE, LÍNEA COMERCIAL. | Unidad | 5
5.5.2 | SALIDA ELECTRICA ALUMBRADO: ( LAMPARA HIGTH BAY 100 W): EN TUBERÍA CONDUIT PVC O EMT MURO, DE 1/2", CONDUCTORES DE COBRE 3X 12 AWG- CU 600V PE HF FR LS CT. | Unidad | 0
5.5.3 | LUMINARIA HIGTH BAY LEDGC015 12000LM 100W 6000K CRI80 IP65 120-277V 40000 HORAS DE VIDA ÚTIL, DRIVER ELECTRÓNICO JO (PSU) 120V - 277V 50/60HZ; 120-240V, IRC 80, IP: 65, CUERPO DE ALUMINIO INYECTADO. GANCHO Y CABLE GUAYA EN ACERO DE 5/8". | Unidad | 0
5.5.4 | SALIDA ELÉCTRICA ALUMBRADO (LÁMPARA HERMÉTICA 2X18): EN TUBERÍA CONDUIT PVC O EMT DE 1/2", CONDUCTORES DE COBRE 3X 12 AWG- CU 600V/ HFFRLS CT . | Unidad | 14
5.5.5 | SALIDA ELÉCTRICA ALUMBRADO: (PANELES LED CONTINNUM):EN TUBERÍA CONDUIT PVC O EMT 1/2" SEGÚN CORRESPONDA, CONDUCTORES DE COBRE 3X12 AWG-CU HFFRLS CT 600V HFFRLS CT | Unidad | 16
5.5.6 | LUMINARIA LINEAL CONTINNUM 40W DE SUSPENDER TIPO DE DISTRIBUCIÓN: DIRECTO SIMÉTRICO, 5000K, 4840 LM, IRC 82, QUE IRÁ ANCLADA AL TECHO SEGÚN DETALLE DE INSTALACIÓN. | Unidad | 16
5.5.7 | LUMINARIA PANEL LED 60X60 40W DE SUSPENDER TIPO DE DISTRIBUCIÓN: DIRECTO SIMÉTRICO, 5000K, 4840 LM, IRC 82, QUE IRÁ ANCLADA AL TECHO SEGÚN DETALLE DE INSTALACIÓN. | Unidad | 0
5.5.8 | LUMINARIA HERMÉTICA LED 2X18W/100-240V TIPO DE DISTRIBUCIÓN: DIRECTO SIMÉTRICO. CHASIS EN ABS, DIFUSOR EN POLICARBONATO, IP : IP65, 3200 LM, IRC 80. | Unidad | 14
5.5.9 | (INTERRUPTOR SENCILLO): CONTROL DE ILUMINACIÓN CON INTERRUPTOR SENCILLO LÍNEA COMERCIAL. | Unidad | 5
5.5.10 | SALIDA ELECTRICA ALUMBRADO PERIMETRAL (LUMINARIA LED STRET 100 W): EN TUBERÍA CONDUIT PVC O EMT SEGÙN CORRESPONDA, CONDUCTORES DE COBRE 1x10+ 2X 12 AWG- CU 600V/ PE HF FR LS CT. | Unidad | 4
5.5.11 | REFLECTOR JETTA HIGH POWER DE 100W, 120V, 6500 K, DISEÑO ULTRA DELGADO, TIPO DE DISTRIBUCIÓN: DIRECTA SIMÉTRICA, TENSIÓN DE OPERACIÓN 85-265, FACTOR DE POTENCIA 0.9, FLUJO LUMINOSO 8200 LM. CARCASA FABRICADA EN ALEACIÓN DE ALUMINIO FUNIDO, VIDRIO TEMPLADO CLARO IP66, INCLUYE REJA PROTECTORA ANTI ROBO. | Unidad | 4
5.5.12 | SALIDA ELÉCTRICA ALUMBRADO: (APLIQUE EXTERIOR TORTUGA): EN TUBERÍA CONDUIT PVC O EMT 1/2" SEGÚN CORRESPONDA EN CONDUCTORES DE COBRE 3X 12 AWG- CU 600V/ HFFRLS CT, | Unidad | 4
5.5.13 | LUMINARIA APLIQUE LED TORTUGA OVALADO TIPO EXTERIOR DE PARED 4000K LED 12W, IP 65, RESISTENTE AL IMPACTO CON REJILLA IRC>80 LM 960 VIDA ÚTIL 25000 HORAS FP 0,5. | Unidad | 4
5.5.14 | SALIDAS PARA LÁMPARAS DE EMERGENCIA: CON TOMA CORRIENTE DOBLE CON POLO A TIERRA, 2P - 3H, TIPO COMERCIAL 15 A - 125 V, COLOR BLANCA, SEGÚN LA NORMA NEMA 5-15R INCLUYE DUCTO CONDUIT PVC O EMT DE 1/2" SEGÚN CASO, CONDUCTORES 3X12 AWG- CU 600V , HFFRLS CT. | Unidad | 6
5.5.15 | LÁMPARA DE EMERGENCIA TIPO INTERIOR R2 LED, CON BOTÓN DE PRUEBA E INDICADOR DE CARGA, TIPO DE DISTRIBUCIÓN SIMÉTRICA DIRIGIBLE, CARCASA TERMOPLÁSTICA, CON CABEZALES CUADRADOS AJUSTABLES. | Unidad | 6
5.5.16 | CAMBIO DE INTERRUPTOR AVERIADO CON CAJA 5800 GALVANIZADA O INSTALACIÓN DONDE NO EXISTE TOMA CORRIENTE MONOFÁSICA CON POLO A TIERRA LíNEA COMERCIAL. | Unidad | 3
5.5.17 | POSTE DE CONCRETO HINCADO Y APLOMADO DE 12 M 510 KG. | Unidad | 0
5.5.18 | REFLECTOR JETTA HIGH POWER DE 200W, 120V, 6500 K, DISEÑO ULTRA DELGADO, TIPO DE DISTRIBUCIÓN: DIRECTA SIMÉTRICA, TENSIÓN DE OPERACIÓN 85-265, FACTOR DE POTENCIA 0.9, FLUJO LUMINOSO 8200 LM. CARCASA FABRICADA EN ALEACIÓN DE ALUMINIO FUNIDO, VIDRIO TEMPLADO CLARO IP66, INCLUYE REJA PROTECTORA ANTI ROBO. | Unidad | 0
5.5.19 | CAJA DE INSPECCIÓN Y EMPALME DE 0,40X0,40 m PARA PUESTA A TIERRA EN CONCRETO CON MARCO Y TAPA METÁLICA HOMOLOGADA EBSA Y SEGÚN PLANO DE DETALLES. | Unidad | 0
5.6 | VARIOS
5.6.1 | INSTALACIÓN DE SEÑALIZACIÓN Y SEÑALETICA SEGÚN RETIE EN LAS INSTALACIONES ELECTRICAS REQUERIDAS | Unidad | 1
5.6.2 | PROTECTOR DE VOLTAJE BREAKMATIC | Unidad | 3
5.6.3 | MANTENIMIENTO A EQUIPO DE AIRE ACONDICONADO EXISTENTE | Unidad | 0
6 | SISTEMA AGUAS LLUVIAS
6.1 | CANALETA PVC | Metro lineal | 113.25
6.2 | TUBERÍA PVC 3" | Metro lineal | 11
6.3 | UNIÓN CANAL A BAJANTE 3" | Unidad | 20
6.4 | CODO 45° 3" | Unidad | 8
6.5 | CODO 90 3" | Unidad | 4
6.6 | ABRAZADERA METÁLICA | Unidad | 12
6.7 | CADENA EN ACERO | Metro lineal | 42.3
6.8 | SOPORTE METÁLICO | Unidad | 84
6.9 | SOPORTE CANAL PVC | Unidad | 84
6.10 | SOPORTE PLATINA GALVANIZADA | Unidad | 16
6.11 | PIEDRA DE RÍO PEQUEÑA | Metro cúbico | 0.16
CENTRO EDUCATIVO LUIS ANTONIO CALVO - SEDE REMOLINO |  |  |  |  | 0
1 | GENERALES |  | . |  | 0
1.1 | PODA Y ROCERIA | día | 1
1.2 | PLANTACIÓN VEGETACIÓN ARBUSTOS | Unidad | 0
1.3 | PLANTACIÓN VEGETACIÓN ARBÓL | Unidad | 0
1.4 | TIERRA NEGRA | Metro cúbico | 24
1.5 | CAPA VEGETAL (PASTO) | Metro cuadrado | 8
1.6 | TRASLADO ARBUSTO O VEGETACION H<1,20 | Metro cuadrado | 8
2 | DESMONTE Y DEMOLICIONES |  | .
2.1 | DEMOLICIÓN DE CERRAMIENTO EN MURO DE LADRILLO, POSTES METÁLICOS Y MALLA ESLABONADA | Metro lineal | 30
2.2 | DEMOLICIÓN DE CERRAMIENTO EN VIGA CONCRETO, POSTES DE CONCRETO CADA 2.00 MTS Y ALAMBRE DE PÚAS | Metro lineal | 0
2.3 | DEMOLICIÓN ANDENES, PLACA PISO, Y CIRCULACIONES. H < 15cm | Metro cuadrado | 85.77
2.4 | DESMONTE DE CUBIERTA EXISTENTE FIBRO-ASBESTO-CEMENTO | Metro cuadrado | 354.57
2.5 | DESMONTE DE CUBIERTA EXISTENTE TRAPEZOIDAL | Metro cuadrado | 0
2.6 | DESMONTE DE PUERTAS | Metro cuadrado | 6.09
2.7 | DESMONTE DE VENTANAS | Metro cuadrado | 18.42
2.8 | DESMONTE DE MALLA ESLABONADA | Metro cuadrado | 287.5
2.9 | DESMONTE DE ESTRUCTURAS O CANCHAS DEPORTIVAS | Metro cuadrado | 2
2.10 | DEMOLICIÓN ENCHAPES DE PISO | Metro cuadrado | 0
2.11 | DEMOLICIÓN DE ENCHAPES DE PARED | Metro cuadrado | 0
2.12 | DEMOLICIÓN DE COLUMNAS ESTRUCTURA EN CONCRETO | Metro cúbico | 0.28
2.13 | DEMOLICIÓN DE PLACAS ENTREPISO O CUBIERTA H<,20CM | Matro cuadrado | 0
2.14 | DEMOLICIÓN DE MURO EN MAMPOSTERIA | Metro cuadrado | 0
3 | REALIZAR ACABADOS |  | .
3.1 | CUBIERTAS |  | .
3.1.1 | TEJA TERMOACÚSTICA PERFIL TRAPEZOIDAL UPVC 3MM INCLUYE ACCESORIOS | Metro cuadrado | 355.57
3.1.2 | TEJA EN FIBROCEMENTO PERFIL 7 #8 | Metro cuadrado | 0
3.1.3 | TEJA EN FIBROCEMENTO CABALLETE PARA PERFIL #7 | Metro cuadrado | 0
3.1.4 | TUBERÍA EN ACERO ASTM A-500 GRADO C (150X50X2 mm) | Metro lineal | 41.1
3.1.5 | CIELO RASO EN ICOPOR DE 122X61 CM, INCLUYE PERFILERIA. | Metro cuadrado | 0
3.1.6 | MANTEMIENTO DE CIELO RASO EN ICOPOR DE 122X61 CM, ASEO Y AJUSTE DE PIEZAS | Metro cuadrado | 0
3.1.7 | INSTALACIÓN DE CUBIERTA DESMONTADA | Metro cuadrado | 0
3.1.8 | TEJA PERFIL TRAPEZOIDAL EN ZINC INCLUYE ACCESORIOS | Metro cuadrado | 0
3.2 | MORTEROS Y PAÑETE |  | .
3.2.1 | MORTERO 1:3 PARA RELLENOS, ENTRE CUBIERTA Y MURO. | Metro cúbico | 100.76
3.2.2 | PAÑETE 2 cm EN MORTERO 1:3 | Metro cuadrado | 0
3.2.3 | PAÑETE EN MORTERO 1:4 IMPERMEABILIZADO | Metro cuadrado | 0
3.2.4 | FILOS Y DILATACIONES EN MORTERO | Metro lineal | 65.09
3.2.5 | MORTERO DE NIVELACION H<2CM | Metro cuadrado | 65.09
3.3 | CARPINTERIA METALICA |  | .
3.3.1 | PUERTA HOJA EN LÁMINA COLD ROLLED CAL18, MARCO CAL 16, PINTURA ELECTROSTÁTICABLANCA MARCO METÁLICO. INCLUYE CHAPA | Metro cuadrado | 6.09
3.3.2 | CAMBIO DE CHAPA PUERTA -ADECUACION DE CANTONERA | Unidad | 4
3.3.3 | VIDRIO ESTANDAR 5mm INCOLORO | Metro cuadrado | 0
3.3.4 | VENTANA EN ALUMINIO CORREDERA INCLUYE PERFILERIA EN ALUMNINIO Y VIDRIO ESTANDAR INCOLORO 5 mm | Metro cuadrado | 18.42
3.3.5 | BATIENTE METÁLICO INCLUYE VIDRIO INCOLORO DE 5 mm ESTÁNDAR | Metro cuadrado | 0
3.3.6 | REJA METÁLICA TIPO BANCO INCLUYE PINTURA ELECTROSTÁTICA BLANCA | Metro cuadrado | 18.42
3.3.7 | ANJEO O MOSQUITERO CON MARCO METÁLICO INTERIOR | Metro cuadrado | 1.5
3.3.8 | CAMBIO DE PEINAZO INFERIOR DE PUERTA -TUBO METÁLICO ½” X 1 ½”CAL 18 O SIMILAR | Metro lineal | 0
3.3.9 | REPARACIONES MENORES CARPINTERÍA METÁLICA | Día | 0
3.3.10 | TUBERÍA EN ACERO ASTM A-500 GRADO C (120X120X3 mm) | Metro lineal | 0
3.4 | PISOS Y ENCHAPES |  | .
3.4.1 | TABLÓN EN GRES PARA EXTERIORES 0,25 X 0,25 m DILATADO 1 cm EMBOQUILLADO CON CEMENTO INCLUYE PICADO DE PISO) | Metro cuadrado | 223.38
3.4.2 | GUARDAESCOBA EN GRES 8CM | Metro lineal | 138.51
3.4.3 | ENCHAPE PARA PISO Y PARED BLANCO INSTITUCIONAL 0,20 X 0,20 m EMBOQUILLADO BLANCO | Metro cuadrado | 2.03
3.4.4 | ENCHAPE PARA PISO Y PARED BLANCO 0,35 X 0,35 m EMBOQUILLADO BLANCO | Metro cuadrado | 40.25
3.5 | PINTURA |  | .
3.5.1 | PINTURA ESTRUCTURA DE CUBIERTA TIPO ESMALTE INCLUYE LIMPIEZA CON GRATA, ANTICORROSIVO | Metro lineal | 124.75
3.5.2 | PINTURA ESTRUCTURA DE CUBIERTA INCLUYE LIMPIEZA LIJA E INMUNIZANTE. | Metro lineal | 19.56
3.5.3 | PINTURA EN VINILO SOBRE PAÑETE, MAMPUESTO O SUPERFICIE SIN ESTUCO | Metro cuadrado | 362.51
3.5.4 | PINTURA EN VINILO SOBRE ESTUCO 3 MANOS | Metro cuadrado | 0
3.5.5 | PINTURA TIPO KORAZA | Metro cuadrado | 358.73
3.5.6 | PINTURA TIPO ESMALTE INCLUYE ANTICORROSIVO (PUERTAS Y VENTANAS) | Metro cuadrado | 42.39
3.5.7 | PINTURA PLACA DE PISO TRÁFICO ALTO | Metro cuadrado | 510
3.5.8 | DEMARCACIÓN CANCHA DE MICROFUTBOL, BALONCESTO Y VOLEIBOL CON PINTURA TRÁFICO ALTO, ANCHO 10 cm DE ACUERDO CON DISEÑO REGLAMENTARIO | Metro lineal | 389.42
3.6 | INSTALACIONES, APARATOS SANITARIOS, BAÑOS Y ESPEJOS
3.6.1 | LLAVE JARDINERA METÁLICA | Unidad | 0
3.6.2 | PUNTO HIDRÁULICO PVC ½” | Unidad | 1
3.6.3 | ACOPLE/ACOFLEX SANITARIO, LAVAMANOS, LAVAPLATOS | Unidad | 0
3.6.4 | RED HIDRAULICA 1/2" | Metro lineal | 0
3.6.5 | RED HIDRAULICA 3/4" | Metro lineal | 0
3.6.6 | PUNTO SANITARIO 2" | Unidad | 1
3.6.7 | GRIFERIA LAVAPLATOS PICO S PISCIS PARED | Unidad | 1
3.6.8 | GRIFERÍA LAVAPLATOS DOBLE POMA CROMO PISCIS O SIMILAR. -SOBREMESA | Unidad | 0
3.6.9 | GRIFERIA LAVAMANOS SENCILLA | Unidad | 0
3.6.10 | SANITARIO LÍNEA INSTITUCIONAL BAJO CONSUMO DE TANQUE, PORCELANATO BLANCO | Unidad | 0
3.6.11 | LAVAMANOS SENCILLO DE COLGAR INSTITUCIONAL | Unidad | 0
3.6.12 | SONDEO Y LIMPIEZA DE RED SANITARIA | Unidad | 0
3.6.13 | SIFÓN DE DESAGÜE SENCILLO LAVAMANOS | Unidad | 0
3.6.14 | SIFÓN DE DESAGÜE SENCILLO ORINAL | Unidad | 0
3.6.15 | SIFÓN DE DESAGÜE SENCILLO LAVAPLATOS | Unidad | 0
3.6.16 | DUCHA SENCILLA | Unidad | 0
3.6.17 | MANTENIMIENTO POZO SÉPTICO | Unidad | 0
4 | URBANISMO |  | .
4.1 | MOVIMIENTO DE TIERRAS |  | .
4.1.1 | EXCAVACIÓN MANUAL EN MATERIAL COMÚN | Metro cúbico | 0
4.1.2 | RELLENO RECEBO COMPACTADO | Metro cúbico | 0
4.2 | ESTRUCTURA DE CERRAMIENTO |  | .
4.2.1 | EXCAVACIÓN MANUAL MATERIAL COMÚN | Metro cúbico | 6
4.2.2 | RELLENO EN RECEBO COMPACTADO | Metro cúbico | 2.4
4.2.3 | CONCRETO 3000 PSI VIGAS CIMIENTO CERRAMIENTO (30*25) | Metro cúbico | 2.25
4.2.4 | CONCRETO 3000 PSI COLUMNETAS CERRAMIENTO (25*25) | Metro cúbico | 0.89
4.2.5 | MAMPOSTERÍA LADRILO A LA VISTA | Metro cuadrado | 21.08
4.2.6 | TUBO METÁLICO GALVANIZADO 2” E2mm | Metro lineal | 73.31
4.2.7 | ÁNGULO METÁLICO 1”X1/8” | Metro lineal | 852.92
4.2.8 | MALLA ESLABONADA ROMBO DE 2”X2” | Metro cuadrado | 430.77
4.2.9 | ACERO DE REFUERZO FY=420 MPA (4200 kg/cm3, G60) | Kilogramo | 210.81
4.3 | PUERTA DE CERRAMIENTO |  | .
4.3.1 | EXCAVACIÓN MANUAL MATERIAL COMÚN | Metro cúbico | 0.09
4.3.2 | RELLENO EN RECEBO COMPACTADO | Metro cúbico | 0.03
4.3.3 | CONCRETO 3000 PSI CIMIENTO CERRAMIENTO (,25*,25*,5) | Metro cúbico | 0.06
4.3.4 | TUBO METÁLICO GALVANIZADO 2” E2mm | Metro cúbico | 33.63
4.3.5 | ÁNGULO METALICO 1”X1/8” | Metro cuadrado | 33.88
4.3.6 | MALLA ESLABONADA ROMBO DE 2”X2”. | Metro lineal | 8.92
4.3.7 | COLUMNA METÁLICA TUBO CUADRADO 100*100*4,75 mm | Metro lineal | 4.5
4.3.8 | ACERO DE REFUERZO FY=420 MPA (4200 kg/cm3, G60) | Kilogramo | 10.4
4.3.9 | PLATINA 3/16" | Kilogramo | 5.11
4.3.10 | PERNOS Ø 1/2" 30 cm | Unidad | 8
4.4 | ESTRUCTURA ANDENES EN CONCRETO Y PLACAS |  | .
4.4.1 | EXCAVACIÓN MANUAL MATERIAL COMÚN | Metro cúbico | 0
4.4.2 | RELLENO EN RECEBO COMPACTADO | Metro cúbico | 0
4.4.3 | CONCRETO 3000 PSI PLACA DE ANDÉN (H=12cm) | Metro cúbico | 10.29
4.4.4 | MALLA ELECTROSOLDADA FY=5000 kg/cm2 | Kilogramo | 165.54
4.4.5 | JUNTA DE CONSTRUCCIÓN | Metro lineal | 288.4
4.5 | ESTRUCTURA ANDENES EN DOQUIN ECOLOGICO (GRAMOQUÍN) |  | .
4.5.1 | EXCAVACIÓN MANUAL MATERIAL COMÚN | Metro cúbico | 0
4.5.2 | RELLENO EN RECEBO COMPACTADO | Metro cúbico | 0
4.5.3 | CAMA DE ARENA FINA | Metro cúbico | 0
4.5.4 | GRAMOQUÍN ECOLÓGICO EN CONCRETO 6 cm PEATONAL | Metro cuadrado | 0
4.5.5 | CONCRETO 3000 PSI | Metro cúbico | 0
4.6 | ESTRUCTURA CUBIERTA CURVA -PUNTO DE ENCUENTRO |  | .
4.6.1 | MADERA PLÁSTICA WPC 30X50 mm | Metro lineal | 144
4.6.2 | TUBERÍA EN ACERO ASTM A-500 GRADO C | Kilogramo | 165.75
4.6.3 | PINTURA PERFILERIA - TIPO ESMALTE | Metro lineal | 34.39
4.6.4 | PERFILERÍA ASTM A-36 GRADO 50 | Kilogramo | 58.46
4.6.5 | RELLENO MATERIAL EXCAVACIÓN | Metro cúbico | 5.56
4.6.6 | CONCRETO 1500 PSI - CIMENTACIÓN | Metro cúbico | 0.2
4.6.7 | CONCRETO 3000 PSI - CIMENTACIÓN | Metro cúbico | 1.96
4.6.8 | ACERO DE REFUERZO FY=420 MPA (4200 kg/cm3, G60) | Kilogramo | 83.47
4.6.9 | EXCAVACIÓN MANUAL MATERIAL COMÚN | Metro cúbico | 7.52
4.7 | ESTRUCTURA CUBIERTA TRIANGULAR -PUNTO DE ENCUENTRO |  | .
4.7.1 | MADERA PLÁSTICA WPC 30X50 mm | Metro lineal | 91.02
4.7.2 | TUBERÍA EN ACERO ASTM A-500 GRADO C | Kilogramo | 138.44
4.7.3 | PÍNTURA PERFILERIA - TIPO ESMALTE | Metro lineal | 39.38
4.7.4 | PERFILERÍA ASTM A-36 GRADO 50 | Kilogramo | 22.46
4.7.5 | RELLENO MATERIAL EXCAVACIÓN | Metro cúbico | 11.12
4.7.6 | CONCRETO 1500 PSI - CIMENTACIÓN | Metro cúbico | 0.4
4.7.7 | CONCRETO 3000 PSI - CIMENTACIÓN | Metro cúbico | 3.92
4.7.8 | ACERO DE REFUERZO FY=420 MPA (4200 kg/cm3, G60) | Kilogramo | 166.93
4.7.9 | EXCAVACIÓN MANUAL MATERIAL COMÚN | Metro cúbico | 15.04
4.8 | ESTRUCTURA CUBIERTA TRIANGULAR FLOTADA -PUNTO DE ENCUENTRO |  | .
4.8.1 | MADERA PLÁSTICA WPC 30X50 mm | Metro lineal | 45.51
4.8.2 | TUBERÍA EN ACERO ASTM A-500 GRADO C | Kilogramo | 21.72
4.8.3 | PINTURA PERFILERIA - TIPO ESMALTE | Metro lineal | 9.36
4.8.4 | PERFILERÍA ASTM A-36 GRADO 50 | Kilogramo | 11.23
4.9 | MODULO PROTECCION MOTOBOMBA |  | .
4.9.1 | CONCRETO 3000 PSI | Metro cúbico | 0
4.9.2 | MAMPOSTERIA LADRILO A LA VISTA | Metro cuadrado | 0
4.9.3 | PUERTA REJA TIPO BANCO | Metro cuadrado | 0
4.9.4 | ACERO DE REFUERZO FY=420 MPA (4200 kg/cm3, G60) | Kilogramo | 0
4.10 | OTROS CONSTRUCCION |  | .
4.10.1 | MAMPOSTERIA LADRILO A LA VISTA | Metro cuadrado | 0
4.10.2 | MAMPOSTERIA BLOQUE No4 | Metro cuadrado | 0
4.10.3 | CONCRETO 3000 PSI | Metro cúbico | 0
4.10.4 | ACERO DE REFUERZO FY=420 MPA (4200 kg/cm3, G60) | Kilogramo | 0
4.10.5 | EXCAVACIÓN MANUAL MATERIAL COMÚN | Metro cúbico | 0
5 | SISTEMA ELECTRICO |  | .
5.1 | ACOMETIDA PRINCIPAL Y TABLERO TGB |  | .
5.1.1 | RETIRO DE CAJA DE CONTADOR EXISTENTE Y ELEMENTOS CONEXOS A ACOMETIDA | Unidad | 1
5.1.2 | CAJA CONTADOR TRIFÁSICA VERTICAL PARA 1 MEDIDOR 0,57X0,27X0,18M, CERTIFICADA Y HOMOLOGADA | Unidad | 1
5.1.3 | MEDIDOR BIFÁSICO TRIFILAR ELECTRÓNICO ESTÁTICO 5 - 60 AMPERIOS LCD CL.1 CALIBRADO CERTIFICADO | Unidad | 1
5.1.4 | BREAKER DE RIEL TRIPOLAR 2X40A ó 50A 10 KA PARA CAJA DE MEDIDOR TRIFÁSICO FABRICADO BAJO NORMAS: IEC62053-21 - IEC62052-11 | Unidad | 1
5.1.5 | CONECTOR ANTIFRAUDE PARA CABLE CONCÉNTRICO #6 ó #8 | Unidad | 3
5.1.6 | CABLE CON NEUTRO CONCÉNTRICO 2X8+8 CU (BIFÁSICO TRIFILAR) ANTIFRAUDE | Metro lineal | 18
5.1.7 | CABLE CON NEUTRO CONCÉNTRICO 2X8+8 CU (BIFÁSICO TRIFILAR) ANTIFRAUDE | Metro lineal | 0
5.1.8 | CAJA DE INSPECCIÓN DE 60X60 CM, CON MARCO Y TAPA INCLUIR CARGA DE TRATAMIENTO DE MEJORAMIENTO DE TERRENO, PARA APLICAR EN ELECTRODO DE PUESTA A TIERRA SEGÚN INDICACIONES EN PLANO | Unidad | 4
5.1.9 | VARILLA PUESTA A TIERRA COPER WELD 2,44M 5/8 CU-CU ELECTROSOLDADA | Unidad | 1
5.1.10 | ADECUACIÓN DE ACOMETIDA ELÉCTRICA DESDE NUEVO MEDIDOR DE EMERGÍA A TABLERO GENERAL DE DISTRIBUCIÓN, CON CABLE EXISTENTE, EN TUBERÍA DE 3/4", INCLUYE ACCESORIOS Y CAJAS DE PASO | Unidad | 0
5.2 | TABLEROS - BREAKERS |  | .
5.2.1 | TABLERO TGD DE 12 CIRCUITOS BIFÁSICO CON ESPACIO TOTALIZADOR, CON PUERTA, CHAPA PINTURA ELECTROESTATICA. | Unidad | 1
5.2.2 | TABLERO ELECTRICO CON PUERTA 6 CIRCUITOS 75A PINTURA ELECTROESTATICA COLOR BLANCO. | Unidad | 2
5.2.3 | TABLERO ELECTRICO MONOFÁSICO CON PUERTA 6 CIRCUITOS 75A BLANCO | Unidad | 0
5.2.4 | INTERRUPTOR AUTOMÁTICO TRIPOLAR TIPO CAJA MOLDEADA INDUSTRIAL (BREAKER), ICC=25 KA, 127/240 V, NO REPARABLE, SELLADO Y CONTRAMARCADO DE 2 X 50 AMPERIOS. | Unidad | 0
5.2.5 | INTERRUPTOR AUTOMÁTICO TRIPOLAR TIPO CAJA MOLDEADA INDUSTRIAL (BREAKER), ICC=25 KA, 127/240 V, NO REPARABLE, SELLADO Y CONTRAMARCADO DE 2 X 40 AMPERIOS. | Unidad | 1
5.2.6 | INTERRUPTOR AUTOMÁTICO MONOPOLAR ENCHUFABLE (BREAKER) DE 1X15 AMP, ICC=10 KA, NO REPARABLE, SELLADO Y CONTRAMARCADO. | Unidad | 5
5.2.7 | INTERRUPTOR AUTOMÁTICO BIPOLAR TIPO ENCHUFABLE (BREAKER), ICC=10 KA, 127/240 V, NO REPARABLE, SELLADO Y CONTRAMARCADO DE 2 X 20 A. | Unidad | 2
5.2.8 | INTERRUPTOR AUTOMÁTICO MONOPOLAR TIPO ENCHUFABLE (BREAKER), ICC=10 KA, 127/240 V, NO REPARABLE, SELLADO Y CONTRAMARCADO DE 1 X 20 A. | Unidad | 8
5.2.9 | INTERRUPTOR AUTOMÁTICO MONOPOLAR TIPO ENCHUFABLE (BREAKER), ICC=10 KA, 127/240 V, NO REPARABLE, SELLADO Y CONTRAMARCADO DE 1 X 30 A. | Unidad | 2
5.2.10 | TABLERO ELECTRICO CON PUERTA 2 CIRCUITOS 75A PINTURA ELECTROESTATICA COLOR BLANCO. | Unidad | 0
5.2.11 | TABLERO ELECTRICO BIFÁSICO CON PUERTA 6 CIRCUITOS 75A BLANCO | Unidad | 0
5.2.12 | INTERRUPTOR AUTOMÁTICO BIPOLAR TIPO ENCHUFABLE (BREAKER), ICC=10 KA, 127/240 V, NO REPARABLE, SELLADO Y CONTRAMARCADO DE 2 X 30 A. | Unidad | 0
5.3 | ACOMETIDAS PARCIALES EN CANALIZACIÓN TABLEROS |  | .
5.3.1 | ACOMETIDA PARA TABLERO EN CABLE 2 Nº8+ 1 Nº8 + 1 Nº 10T AWG-CU- 600V HFFRLS CT, POR TUBERÍA DE 1" PVC, INCLUYE ELEMENTOS NECESARIOS PARA SU CORRECTA INSTALACIÓN. | Metro lineal | 3
5.3.2 | ACOMETIDA PARA TABLERO EN CABLE 2 Nº6+ 1 Nº6 + 1 Nº 10T AWG-CU- 600V HFFRLS CT, POR TUBERÍA DE 1" PVC, INCLUYE ELEMENTOS NECESARIOS PARA SU CORRECTA INSTALACIÓN. | Metro lineal | 0
5.3.3 | ACOMETIDA PARA TABLERO EN CABLE 1 Nº10+ 1 Nº10 + 1 Nº 12T AWG-CU- 600V HFFRLS CT POR TUBERÍA DE 3/4", INCLUYE ELEMENTOS NECESARIOS PARA SU CORRECTA INSTALACIÓN. | Metro lineal | 52
5.3.4 | ACOMETIDA PARA TABLERO EN CABLE 2 Nº10+ 1 Nº12 + 1 Nº 12T AWG-CU- 600V HFFRLS CT, POR TUBERÍA DE 1" PVC, INCLUYE ELEMENTOS NECESARIOS PARA SU CORRECTA INSTALACIÓN. | Metro lineal | 0
5.3.5 | ACOMETIDA REPOSICIÓN CABLE HURTADO PARA TABLERO EN CABLE 8 Nº10+ 1 Nº8 + 1 Nº 10T AWG-CU- 600V HFFRLS CT POR TUBERÍA DE 3/4", INCLUYE ELEMENTOS NECESARIOS PARA SU CORRECTA INSTALACIÓN | Metro lineal | 0
5.3.6 | ACOMETIDA PARA TABLERO EN CABLE 2 Nº10+ 1 Nº10 + 1 Nº 12T AWG-CU- 600V HFFRLS CT POR TUBERÍA DE 3/4", INCLUYE ELEMENTOS NECESARIOS PARA SU CORRECTA INSTALACIÓN | Metro lineal | 0
5.4 | SALIDAS ELÉCTRICAS |  | .
5.4.1 | VENTILACIÓN MECÁNICA
5.4.1.1 | VENTILADOR DE TECHO DE 56" LÍNEA INSTITUCIONAL, DOBLE BALINERA INCLUYE ANCLAJE A TECHO TERMINAL, RESANES, INSTALACIÓN DE CAJA DE CONTROL DE ACUERDO A LO INDICADO EN PLANIMETRÍA ADJUNTA | Unidad | 8
5.4.1.2 | SALIDA ELÉCTRICA VENTILADOR EN TECHO, EN 4 NO. 12 + 1X12T DESNUDO. AWG- CU 600V/ CU HFFRLS CT, MAS CABLES DE CONTROL | Unidad | 10
5.4.1.3 | SALIDA ELÉCTRICA EN MURO PARA SALIDA BIFÁSICO 220V PATA Y, CON CAJA GALVANIZADA CAL.20, DUCTO EMT DE 1/2", CONDUCTORES 3 NO 12 AWG- CU HFFRLS CT 600V/ CU + 12 AWG T HFFRLS CT, INCLUYE TOMA ELÉCTRICA | Unidad | 0
5.4.2 | VENTILACIÓN MECÁNICA EXTRACTOR AXIAL- COCINA
5.4.2.1 | EXTRACTOR INDUSTRIAL AXIAL MONOFÁSICO DE 12" Y DEMÁS ACCESORIOS PARA SU ADECUADO FUNCIONAMIENTO DE TRABAJO PESADO, CON MOTOR SELLADO MONTADO EN BALINERAS. POTENCIA: 1/10 HP. CAUDAL: 0.7 M3/S. REVOLUCIONES: 1700RPM. AMPERAJE: 1.3 AMP. CON REJILLA INTERIOR Y EXTERIOR. INCLUYE INTERRUPTOR ON/OFF CABLES DE CONTROL | Unidad | 1
5.4.2.2 | SALIDA ELÉCTRICA EN MURO Y/O PARA EXTRACTOR INDUSTRIAL MONOFÁSICA PARA MOTOR EXTRACTOR INDUSTRIAL AXIAL CON POLO A TIERRA , POR TUBERÍA PVC O EMT DE 1/2" SEGÚN CORRESPONDA INCLUYE CONDUCTORES 3 NO12 AWG - CU HFFRLS CT + 1X12 T 600V | Unidad | 1
5.4.3 | SALIDAS TOMAS ELECTRICAS
5.4.3.1 | TOMA CORRIENTE MONOFÁSICA CON POLO A TIERRA, POR TUBERÍA CONDUIT PVC O EMT SEGÚN CASO DE 1/2". INCLUYE CONDUCTORES 3NO. 12 + 1X12T DESNUDO. AWG- CU HFFRLS CT 600V/ CU 600V, TOMA ELÉCTRICA | Unidad | 16
5.4.3.2 | SALIDA ELÉCTRICA EN MURO Y/O CON TOMA CORRIENTE MONOFÁSICA GFCI CON POLO A TIERRA. POR TUBERÍA PVC O EMT DE 1/2" SEGÚN CORRESPONDA INCLUYE CONDUCTORES 3 NO 12 AWG - CU HFFRLS CT + 1X12 T 600V TOMA ELÉCTRICA. | Unidad | 1
5.4.3.3 | SALIDA ELÉCTRICA EN MURO PARA SALIDA BIFÁSICO 220V PATA Y, CON CAJA GALVANIZADA CAL.20, DUCTO EMT DE 1/2", CONDUCTORES 3 NO 12 AWG- CU HFFRLS CT 600V/ CU + 12 AWG T HFFRLS CT, INCLUYE TOMA ELÉCTRICA. | Unidad | 0
5.4.3.4 | REEMPLAZO DE TOMA CORRIENTE MONOFÁSICA A TOMA CORRIENTE GFCI CON POLO A TIERRA | Unidad | 3
5.4.3.5 | CAMBIO DE TOMA CORRIENTE AVERIADA CON CAJA 5800 GALVANIZADA O INSTALACIÓN DONDE NO EXISTE TOMA CORRIENTE MONOFÁSICA CON POLO A TIERRA LINEA COMERCIAL. | Unidad | 3
5.5 | ILUMINACIÓN |  | .
5.5.1 | (INTERRUPTOR DOBLE): SUMINISTRO, TRANSPORTE E INSTALACIÓN SALIDA CONTROL DE ILUMINACIÓN CON INTERRUPTOR DOBLE, LÍNEA COMERCIAL. | Unidad | 6
5.5.2 | SALIDA ELECTRICA ALUMBRADO: ( LAMPARA HIGTH BAY 100 W): EN TUBERÍA CONDUIT PVC O EMT MURO, DE 1/2", CONDUCTORES DE COBRE 3X 12 AWG- CU 600V PE HF FR LS CT. | Unidad | 0
5.5.3 | LUMINARIA HIGTH BAY LEDGC015 12000LM 100W 6000K CRI80 IP65 120-277V 40000 HORAS DE VIDA ÚTIL, DRIVER ELECTRÓNICO JO (PSU) 120V - 277V 50/60HZ; 120-240V, IRC 80, IP: 65, CUERPO DE ALUMINIO INYECTADO. GANCHO Y CABLE GUAYA EN ACERO DE 5/8". | Unidad | 0
5.5.4 | SALIDA ELÉCTRICA ALUMBRADO (LÁMPARA HERMÉTICA 2X18): EN TUBERÍA CONDUIT PVC O EMT DE 1/2", CONDUCTORES DE COBRE 3X 12 AWG- CU 600V/ HFFRLS CT . | Unidad | 8
5.5.5 | SALIDA ELÉCTRICA ALUMBRADO: (PANELES LED CONTINNUM):EN TUBERÍA CONDUIT PVC O EMT 1/2" SEGÚN CORRESPONDA, CONDUCTORES DE COBRE 3X12 AWG-CU HFFRLS CT 600V HFFRLS CT | Unidad | 24
5.5.6 | LUMINARIA LINEAL CONTINNUM 40W DE SUSPENDER TIPO DE DISTRIBUCIÓN: DIRECTO SIMÉTRICO, 5000K, 4840 LM, IRC 82, QUE IRÁ ANCLADA AL TECHO SEGÚN DETALLE DE INSTALACIÓN. | Unidad | 18
5.5.7 | LUMINARIA PANEL LED 60X60 40W DE SUSPENDER TIPO DE DISTRIBUCIÓN: DIRECTO SIMÉTRICO, 5000K, 4840 LM, IRC 82, QUE IRÁ ANCLADA AL TECHO SEGÚN DETALLE DE INSTALACIÓN. | Unidad | 6
5.5.8 | LUMINARIA HERMÉTICA LED 2X18W/100-240V TIPO DE DISTRIBUCIÓN: DIRECTO SIMÉTRICO. CHASIS EN ABS, DIFUSOR EN POLICARBONATO, IP : IP65, 3200 LM, IRC 80. | Unidad | 8
5.5.9 | (INTERRUPTOR SENCILLO): CONTROL DE ILUMINACIÓN CON INTERRUPTOR SENCILLO LÍNEA COMERCIAL. | Unidad | 5
5.5.10 | SALIDA ELECTRICA ALUMBRADO PERIMETRAL (LUMINARIA LED STRET 100 W): EN TUBERÍA CONDUIT PVC O EMT SEGÙN CORRESPONDA, CONDUCTORES DE COBRE 1x10+ 2X 12 AWG- CU 600V/ PE HF FR LS CT. | Unidad | 8
5.5.11 | REFLECTOR JETTA HIGH POWER DE 100W, 120V, 6500 K, DISEÑO ULTRA DELGADO, TIPO DE DISTRIBUCIÓN: DIRECTA SIMÉTRICA, TENSIÓN DE OPERACIÓN 85-265, FACTOR DE POTENCIA 0.9, FLUJO LUMINOSO 8200 LM. CARCASA FABRICADA EN ALEACIÓN DE ALUMINIO FUNIDO, VIDRIO TEMPLADO CLARO IP66, INCLUYE REJA PROTECTORA ANTI ROBO. | Unidad | 4
5.5.12 | SALIDA ELÉCTRICA ALUMBRADO: (APLIQUE EXTERIOR TORTUGA): EN TUBERÍA CONDUIT PVC O EMT 1/2" SEGÚN CORRESPONDA EN CONDUCTORES DE COBRE 3X 12 AWG- CU 600V/ HFFRLS CT, | Unidad | 4
5.5.13 | LUMINARIA APLIQUE LED TORTUGA OVALADO TIPO EXTERIOR DE PARED 4000K LED 12W, IP 65, RESISTENTE AL IMPACTO CON REJILLA IRC>80 LM 960 VIDA ÚTIL 25000 HORAS FP 0,5. | Unidad | 4
5.5.14 | SALIDAS PARA LÁMPARAS DE EMERGENCIA: CON TOMA CORRIENTE DOBLE CON POLO A TIERRA, 2P - 3H, TIPO COMERCIAL 15 A - 125 V, COLOR BLANCA, SEGÚN LA NORMA NEMA 5-15R INCLUYE DUCTO CONDUIT PVC O EMT DE 1/2" SEGÚN CASO, CONDUCTORES 3X12 AWG- CU 600V , HFFRLS CT. | Unidad | 6
5.5.15 | LÁMPARA DE EMERGENCIA TIPO INTERIOR R2 LED, CON BOTÓN DE PRUEBA E INDICADOR DE CARGA, TIPO DE DISTRIBUCIÓN SIMÉTRICA DIRIGIBLE, CARCASA TERMOPLÁSTICA, CON CABEZALES CUADRADOS AJUSTABLES. | Unidad | 6
5.5.16 | CAMBIO DE INTERRUPTOR AVERIADO CON CAJA 5800 GALVANIZADA O INSTALACIÓN DONDE NO EXISTE TOMA CORRIENTE MONOFÁSICA CON POLO A TIERRA LíNEA COMERCIAL. | Unidad | 2
5.5.17 | POSTE DE CONCRETO HINCADO Y APLOMADO DE 12 M 510 KG. | Unidad | 2
5.5.18 | REFLECTOR JETTA HIGH POWER DE 200W, 120V, 6500 K, DISEÑO ULTRA DELGADO, TIPO DE DISTRIBUCIÓN: DIRECTA SIMÉTRICA, TENSIÓN DE OPERACIÓN 85-265, FACTOR DE POTENCIA 0.9, FLUJO LUMINOSO 8200 LM. CARCASA FABRICADA EN ALEACIÓN DE ALUMINIO FUNIDO, VIDRIO TEMPLADO CLARO IP66, INCLUYE REJA PROTECTORA ANTI ROBO. | Unidad | 4
5.5.19 | CAJA DE INSPECCIÓN Y EMPALME DE 0,40X0,40 m PARA PUESTA A TIERRA EN CONCRETO CON MARCO Y TAPA METÁLICA HOMOLOGADA EBSA Y SEGÚN PLANO DE DETALLES. | Unidad | 2
5.6 | VARIOS |  | .
5.6.1 | INSTALACIÓN DE SEÑALIZACIÓN Y SEÑALETICA SEGÚN RETIE EN LAS INSTALACIONES ELECTRICAS REQUERIDAS | Unidad | 1
5.6.2 | PROTECTOR DE VOLTAJE BREAKMATIC | Unidad | 4
5.6.3 | MANTENIMIENTO A EQUIPO DE AIRE ACONDICONADO EXISTENTE | Unidad | 0
6 | SISTEMA AGUAS LLUVIAS |  | .
6.1 | CANALETA PVC | Metro lineal | 113.25
6.2 | TUBERÍA PVC 3" | Metro lineal | 11
6.3 | UNIÓN CANAL A BAJANTE 3" | Unidad | 20
6.4 | CODO 45° 3" | Unidad | 8
6.5 | CODO 90 3" | Unidad | 4
6.6 | ABRAZADERA METÁLICA | Unidad | 12
6.7 | CADENA EN ACERO | Metro lineal | 42.3
6.8 | SOPORTE METÁLICO | Unidad | 84
6.9 | SOPORTE CANAL PVC | Unidad | 84
6.10 | SOPORTE PLATINA GALVANIZADA | Unidad | 16
6.11 | PIEDRA DE RÍO PEQUEÑA | Metro cúbico | 0.16
CENTRO EDUCATIVO MARCO ANTORIO MANCERA - SEDE PRINCIPAL
1 | GENERALES
1.1 | PODA Y ROCERIA | día | 0
1.2 | PLANTACIÓN VEGETACIÓN ARBUSTOS | Unidad | 0
1.3 | PLANTACIÓN VEGETACIÓN ARBÓL | Unidad | 8
1.4 | TIERRA NEGRA | Metro cúbico | 1
1.5 | CAPA VEGETAL (PASTO) | Metro cuadrado | 0
1.6 | TRASLADO ARBUSTO O VEGETACION H<1,20 | Metro cuadrado | 0
2 | DESMONTE Y DEMOLICIONES |  | .
2.1 | DEMOLICIÓN DE CERRAMIENTO EN MURO DE LADRILLO, POSTES METÁLICOS Y MALLA ESLABONADA | Metro lineal | 0
2.2 | DEMOLICIÓN DE CERRAMIENTO EN VIGA CONCRETO, POSTES DE CONCRETO CADA 2.00 MTS Y ALAMBRE DE PÚAS | Metro lineal | 0
2.3 | DEMOLICIÓN ANDENES, PLACA PISO, Y CIRCULACIONES. H < 15cm | Metro cuadrado | 0
2.4 | DESMONTE DE CUBIERTA EXISTENTE FIBRO-ASBESTO-CEMENTO | Metro cuadrado | 0
2.5 | DESMONTE DE CUBIERTA EXISTENTE TRAPEZOIDAL | Metro cuadrado | 166.57
2.6 | DESMONTE DE PUERTAS | Metro cuadrado | 0
2.7 | DESMONTE DE VENTANAS | Metro cuadrado | 0
2.8 | DESMONTE DE MALLA ESLABONADA | Metro cuadrado | 0
2.9 | DESMONTE DE ESTRUCTURAS O CANCHAS DEPORTIVAS | Metro cuadrado | 0
2.10 | DEMOLICIÓN ENCHAPES DE PISO | Metro cuadrado | 0
2.11 | DEMOLICIÓN DE ENCHAPES DE PARED | Metro cuadrado | 0
2.12 | DEMOLICIÓN DE COLUMNAS ESTRUCTURA EN CONCRETO | Metro cúbico | 0
2.13 | DEMOLICIÓN DE PLACAS ENTREPISO O CUBIERTA H<,20CM | Matro cuadrado | 0
2.14 | DEMOLICIÓN DE MURO EN MAMPOSTERIA | Metro cuadrado | 0
3 | REALIZAR ACABADOS |  | .
3.1 | CUBIERTAS |  | .
3.1.1 | TEJA TERMOACÚSTICA PERFIL TRAPEZOIDAL UPVC 3MM INCLUYE ACCESORIOS | Metro cuadrado | 166.57
3.1.2 | TEJA EN FIBROCEMENTO PERFIL 7 #8 | Metro cuadrado | 0
3.1.3 | TEJA EN FIBROCEMENTO CABALLETE PARA PERFIL #7 | Metro cuadrado | 0
3.1.4 | TUBERÍA EN ACERO ASTM A-500 GRADO C (150X50X2 mm) | Metro lineal | 169.79
3.1.5 | CIELO RASO EN ICOPOR DE 122X61 CM, INCLUYE PERFILERIA. | Metro cuadrado | 0
3.1.6 | MANTEMIENTO DE CIELO RASO EN ICOPOR DE 122X61 CM, ASEO Y AJUSTE DE PIEZAS | Metro cuadrado | 0
3.1.7 | INSTALACIÓN DE CUBIERTA DESMONTADA | Metro cuadrado | 0
3.1.8 | TEJA PERFIL TRAPEZOIDAL EN ZINC INCLUYE ACCESORIOS | Metro cuadrado | 0
3.2 | MORTEROS Y PAÑETE |  | .
3.2.1 | MORTERO 1:3 PARA RELLENOS, ENTRE CUBIERTA Y MURO. | Metro cúbico | 0
3.2.2 | PAÑETE 2 cm EN MORTERO 1:3 | Metro cuadrado | 0
3.2.3 | PAÑETE EN MORTERO 1:4 IMPERMEABILIZADO | Metro cuadrado | 0
3.2.4 | FILOS Y DILATACIONES EN MORTERO | Metro lineal | 0
3.2.5 | MORTERO DE NIVELACION H<2CM | Metro cuadrado | 0
3.3 | CARPINTERIA METALICA |  | .
3.3.1 | PUERTA HOJA EN LÁMINA COLD ROLLED CAL18, MARCO CAL 16, PINTURA ELECTROSTÁTICABLANCA MARCO METÁLICO. INCLUYE CHAPA | Metro cuadrado | 0
3.3.2 | CAMBIO DE CHAPA PUERTA -ADECUACION DE CANTONERA | Unidad | 8
3.3.3 | VIDRIO ESTANDAR 5mm INCOLORO | Metro cuadrado | 10.44
3.3.4 | VENTANA EN ALUMINIO CORREDERA INCLUYE PERFILERIA EN ALUMNINIO Y VIDRIO ESTANDAR INCOLORO 5 mm | Metro cuadrado | 0
3.3.5 | BATIENTE METÁLICO INCLUYE VIDRIO INCOLORO DE 5 mm ESTÁNDAR | Metro cuadrado | 0
3.3.6 | REJA METÁLICA TIPO BANCO INCLUYE PINTURA ELECTROSTÁTICA BLANCA | Metro cuadrado | 0
3.3.7 | ANJEO O MOSQUITERO CON MARCO METÁLICO INTERIOR | Metro cuadrado | 3.12
3.3.8 | CAMBIO DE PEINAZO INFERIOR DE PUERTA -TUBO METÁLICO ½” X 1 ½”CAL 18 O SIMILAR | Metro lineal | 0
3.3.9 | REPARACIONES MENORES CARPINTERÍA METÁLICA | Día | 0
3.3.10 | TUBERÍA EN ACERO ASTM A-500 GRADO C (120X120X3 mm) | Metro lineal | 0
3.4 | PISOS Y ENCHAPES |  | .
3.4.1 | TABLÓN EN GRES PARA EXTERIORES 0,25 X 0,25 m DILATADO 1 cm EMBOQUILLADO CON CEMENTO INCLUYE PICADO DE PISO) | Metro cuadrado | 269.7
3.4.2 | GUARDAESCOBA EN GRES 8CM | Metro lineal | 0
3.4.3 | ENCHAPE PARA PISO Y PARED BLANCO INSTITUCIONAL 0,20 X 0,20 m EMBOQUILLADO BLANCO | Metro cuadrado | 0.45
3.4.4 | ENCHAPE PARA PISO Y PARED BLANCO 0,35 X 0,35 m EMBOQUILLADO BLANCO | Metro cuadrado | 0
3.5 | PINTURA |  | .
3.5.1 | PINTURA ESTRUCTURA DE CUBIERTA TIPO ESMALTE INCLUYE LIMPIEZA CON GRATA, ANTICORROSIVO | Metro lineal | 169.79
3.5.2 | PINTURA ESTRUCTURA DE CUBIERTA INCLUYE LIMPIEZA LIJA E INMUNIZANTE. | Metro lineal | 0
3.5.3 | PINTURA EN VINILO SOBRE PAÑETE, MAMPUESTO O SUPERFICIE SIN ESTUCO | Metro cuadrado | 52.77
3.5.4 | PINTURA EN VINILO SOBRE ESTUCO 3 MANOS | Metro cuadrado | 632.17
3.5.5 | PINTURA TIPO KORAZA | Metro cuadrado | 0
3.5.6 | PINTURA TIPO ESMALTE INCLUYE ANTICORROSIVO (PUERTAS Y VENTANAS) | Metro cuadrado | 237.59
3.5.7 | PINTURA PLACA DE PISO TRÁFICO ALTO | Metro cuadrado | 0
3.5.8 | DEMARCACIÓN CANCHA DE MICROFUTBOL, BALONCESTO Y VOLEIBOL CON PINTURA TRÁFICO ALTO, ANCHO 10 cm DE ACUERDO CON DISEÑO REGLAMENTARIO | Metro lineal | 0
3.6 | INSTALACIONES, APARATOS SANITARIOS, BAÑOS Y ESPEJOS |  | .
3.6.1 | LLAVE JARDINERA METÁLICA | Unidad | 6
3.6.2 | PUNTO HIDRÁULICO PVC ½” | Unidad | 7
3.6.3 | ACOPLE/ACOFLEX SANITARIO, LAVAMANOS, LAVAPLATOS | Unidad | 1
3.6.4 | RED HIDRAULICA 1/2" | Metro lineal | 0
3.6.5 | RED HIDRAULICA 3/4" | Metro lineal | 0
3.6.6 | PUNTO SANITARIO 2" | Unidad | 0
3.6.7 | GRIFERIA LAVAPLATOS PICO S PISCIS PARED | Unidad | 0
3.6.8 | GRIFERÍA LAVAPLATOS DOBLE POMA CROMO PISCIS O SIMILAR. -SOBREMESA | Unidad | 0
3.6.9 | GRIFERIA LAVAMANOS SENCILLA | Unidad | 0
3.6.10 | SANITARIO LÍNEA INSTITUCIONAL BAJO CONSUMO DE TANQUE, PORCELANATO BLANCO | Unidad | 0
3.6.11 | LAVAMANOS SENCILLO DE COLGAR INSTITUCIONAL | Unidad | 0
3.6.12 | SONDEO Y LIMPIEZA DE RED SANITARIA | Unidad | 0
3.6.13 | SIFÓN DE DESAGÜE SENCILLO LAVAMANOS | Unidad | 1
3.6.14 | SIFÓN DE DESAGÜE SENCILLO ORINAL | Unidad | 1
3.6.15 | SIFÓN DE DESAGÜE SENCILLO LAVAPLATOS | Unidad | 0
3.6.16 | DUCHA SENCILLA | Unidad | 0
3.6.17 | MANTENIMIENTO POZO SÉPTICO | Unidad | 1
4 | URBANISMO |  | .
4.1 | MOVIMIENTO DE TIERRAS |  | .
4.1.1 | EXCAVACIÓN MANUAL EN MATERIAL COMÚN | Metro cúbico | 0
4.1.2 | RELLENO RECEBO COMPACTADO | Metro cúbico | 0
4.2 | ESTRUCTURA DE CERRAMIENTO |  | .
4.2.1 | EXCAVACIÓN MANUAL MATERIAL COMÚN | Metro cúbico | 0
4.2.2 | RELLENO EN RECEBO COMPACTADO | Metro cúbico | 0
4.2.3 | CONCRETO 3000 PSI VIGAS CIMIENTO CERRAMIENTO (30*25) | Metro cúbico | 0
4.2.4 | CONCRETO 3000 PSI COLUMNETAS CERRAMIENTO (25*25) | Metro cúbico | 0
4.2.5 | MAMPOSTERÍA LADRILO A LA VISTA | Metro cuadrado | 0
4.2.6 | TUBO METÁLICO GALVANIZADO 2” E2mm | Metro lineal | 0
4.2.7 | ÁNGULO METÁLICO 1”X1/8” | Metro lineal | 0
4.2.8 | MALLA ESLABONADA ROMBO DE 2”X2” | Metro cuadrado | 0
4.2.9 | ACERO DE REFUERZO FY=420 MPA (4200 kg/cm3, G60) | Kilogramo | 0
4.3 | PUERTA DE CERRAMIENTO |  | .
4.3.1 | EXCAVACIÓN MANUAL MATERIAL COMÚN | Metro cúbico | 0
4.3.2 | RELLENO EN RECEBO COMPACTADO | Metro cúbico | 0
4.3.3 | CONCRETO 3000 PSI CIMIENTO CERRAMIENTO (,25*,25*,5) | Metro cúbico | 0
4.3.4 | TUBO METÁLICO GALVANIZADO 2” E2mm | Metro cúbico | 33.63
4.3.5 | ÁNGULO METALICO 1”X1/8” | Metro cuadrado | 33.88
4.3.6 | MALLA ESLABONADA ROMBO DE 2”X2”. | Metro lineal | 8.92
4.3.7 | COLUMNA METÁLICA TUBO CUADRADO 100*100*4,75 mm | Metro lineal | 4.5
4.3.8 | ACERO DE REFUERZO FY=420 MPA (4200 kg/cm3, G60) | Kilogramo | 0
4.3.9 | PLATINA 3/16" | Kilogramo | 5.11
4.3.10 | PERNOS Ø 1/2" 30 cm | Unidad | 8
4.4 | ESTRUCTURA ANDENES EN CONCRETO Y PLACAS |  | .
4.4.1 | EXCAVACIÓN MANUAL MATERIAL COMÚN | Metro cúbico | 54.08
4.4.2 | RELLENO EN RECEBO COMPACTADO | Metro cúbico | 54.02
4.4.3 | CONCRETO 3000 PSI PLACA DE ANDÉN (H=12cm) | Metro cúbico | 47.33
4.4.4 | MALLA ELECTROSOLDADA FY=5000 kg/cm2 | Kilogramo | 583.6
4.4.5 | JUNTA DE CONSTRUCCIÓN | Metro lineal | 115
4.5 | ESTRUCTURA ANDENES EN DOQUIN ECOLOGICO (GRAMOQUÍN) |  | .
4.5.1 | EXCAVACIÓN MANUAL MATERIAL COMÚN | Metro cúbico | 0
4.5.2 | RELLENO EN RECEBO COMPACTADO | Metro cúbico | 0
4.5.3 | CAMA DE ARENA FINA | Metro cúbico | 0
4.5.4 | GRAMOQUÍN ECOLÓGICO EN CONCRETO 6 cm PEATONAL | Metro cuadrado | 0
4.5.5 | CONCRETO 3000 PSI | Metro cúbico | 0
4.6 | ESTRUCTURA CUBIERTA CURVA -PUNTO DE ENCUENTRO |  | .
4.6.1 | MADERA PLÁSTICA WPC 30X50 mm | Metro lineal | 0
4.6.2 | TUBERÍA EN ACERO ASTM A-500 GRADO C | Kilogramo | 0
4.6.3 | PINTURA PERFILERIA - TIPO ESMALTE | Metro lineal | 0
4.6.4 | PERFILERÍA ASTM A-36 GRADO 50 | Kilogramo | 0
4.6.5 | RELLENO MATERIAL EXCAVACIÓN | Metro cúbico | 0
4.6.6 | CONCRETO 1500 PSI - CIMENTACIÓN | Metro cúbico | 0
4.6.7 | CONCRETO 3000 PSI - CIMENTACIÓN | Metro cúbico | 0
4.6.8 | ACERO DE REFUERZO FY=420 MPA (4200 kg/cm3, G60) | Kilogramo | 0
4.6.9 | EXCAVACIÓN MANUAL MATERIAL COMÚN | Metro cúbico | 0
4.7 | ESTRUCTURA CUBIERTA TRIANGULAR -PUNTO DE ENCUENTRO |  | .
4.7.1 | MADERA PLÁSTICA WPC 30X50 mm | Metro lineal | 0
4.7.2 | TUBERÍA EN ACERO ASTM A-500 GRADO C | Kilogramo | 0
4.7.3 | PÍNTURA PERFILERIA - TIPO ESMALTE | Metro lineal | 0
4.7.4 | PERFILERÍA ASTM A-36 GRADO 50 | Kilogramo | 0
4.7.5 | RELLENO MATERIAL EXCAVACIÓN | Metro cúbico | 0
4.7.6 | CONCRETO 1500 PSI - CIMENTACIÓN | Metro cúbico | 0
4.7.7 | CONCRETO 3000 PSI - CIMENTACIÓN | Metro cúbico | 0
4.7.8 | ACERO DE REFUERZO FY=420 MPA (4200 kg/cm3, G60) | Kilogramo | 0
4.7.9 | EXCAVACIÓN MANUAL MATERIAL COMÚN | Metro cúbico | 0
4.8 | ESTRUCTURA CUBIERTA TRIANGULAR FLOTADA -PUNTO DE ENCUENTRO |  | .
4.8.1 | MADERA PLÁSTICA WPC 30X50 mm | Metro lineal | 0
4.8.2 | TUBERÍA EN ACERO ASTM A-500 GRADO C | Kilogramo | 0
4.8.3 | PINTURA PERFILERIA - TIPO ESMALTE | Metro lineal | 0
4.8.4 | PERFILERÍA ASTM A-36 GRADO 50 | Kilogramo | 0
4.9 | MODULO PROTECCION MOTOBOMBA |  | .
4.9.1 | CONCRETO 3000 PSI | Metro cúbico | 0
4.9.2 | MAMPOSTERIA LADRILO A LA VISTA | Metro cuadrado | 0
4.9.3 | PUERTA REJA TIPO BANCO | Metro cuadrado | 0
4.9.4 | ACERO DE REFUERZO FY=420 MPA (4200 kg/cm3, G60) | Kilogramo | 0
4.10 | OTROS CONSTRUCCION |  | .
4.10.1 | MAMPOSTERIA LADRILO A LA VISTA | Metro cuadrado | 0
4.10.2 | MAMPOSTERIA BLOQUE No4 | Metro cuadrado | 0
4.10.3 | CONCRETO 3000 PSI | Metro cúbico | 0
4.10.4 | ACERO DE REFUERZO FY=420 MPA (4200 kg/cm3, G60) | Kilogramo | 0
4.10.5 | EXCAVACIÓN MANUAL MATERIAL COMÚN | Metro cúbico | 0
5 | SISTEMA ELECTRICO |  | .
5.1 | ACOMETIDA PRINCIPAL Y TABLERO TGB |  | .
5.1.1 | RETIRO DE CAJA DE CONTADOR EXISTENTE Y ELEMENTOS CONEXOS A ACOMETIDA | Unidad | 0
5.1.2 | CAJA CONTADOR TRIFÁSICA VERTICAL PARA 1 MEDIDOR 0,57X0,27X0,18M, CERTIFICADA Y HOMOLOGADA | Unidad | 1
5.1.3 | MEDIDOR BIFÁSICO TRIFILAR ELECTRÓNICO ESTÁTICO 5 - 60 AMPERIOS LCD CL.1 CALIBRADO CERTIFICADO | Unidad | 1
5.1.4 | BREAKER DE RIEL TRIPOLAR 2X40A ó 50A 10 KA PARA CAJA DE MEDIDOR TRIFÁSICO FABRICADO BAJO NORMAS: IEC62053-21 - IEC62052-11 | Unidad | 1
5.1.5 | CONECTOR ANTIFRAUDE PARA CABLE CONCÉNTRICO #6 ó #8 | Unidad | 3
5.1.6 | CABLE CON NEUTRO CONCÉNTRICO 2X8+8 CU (BIFÁSICO TRIFILAR) ANTIFRAUDE | Metro lineal | 0
5.1.7 | CABLE CON NEUTRO CONCÉNTRICO 2X8+8 CU (BIFÁSICO TRIFILAR) ANTIFRAUDE | Metro lineal | 76
5.1.8 | CAJA DE INSPECCIÓN DE 60X60 CM, CON MARCO Y TAPA INCLUIR CARGA DE TRATAMIENTO DE MEJORAMIENTO DE TERRENO, PARA APLICAR EN ELECTRODO DE PUESTA A TIERRA SEGÚN INDICACIONES EN PLANO | Unidad | 1
5.1.9 | VARILLA PUESTA A TIERRA COPER WELD 2,44M 5/8 CU-CU ELECTROSOLDADA | Unidad | 1
5.1.10 | ADECUACIÓN DE ACOMETIDA ELÉCTRICA DESDE NUEVO MEDIDOR DE EMERGÍA A TABLERO GENERAL DE DISTRIBUCIÓN, CON CABLE EXISTENTE, EN TUBERÍA DE 3/4", INCLUYE ACCESORIOS Y CAJAS DE PASO | Unidad | 50
5.2 | TABLEROS - BREAKERS |  | .
5.2.1 | TABLERO TGD DE 12 CIRCUITOS BIFÁSICO CON ESPACIO TOTALIZADOR, CON PUERTA, CHAPA PINTURA ELECTROESTATICA. | Unidad | 0
5.2.2 | TABLERO ELECTRICO CON PUERTA 6 CIRCUITOS 75A PINTURA ELECTROESTATICA COLOR BLANCO. | Unidad | 0
5.2.3 | TABLERO ELECTRICO MONOFÁSICO CON PUERTA 6 CIRCUITOS 75A BLANCO | Unidad | 0
5.2.4 | INTERRUPTOR AUTOMÁTICO TRIPOLAR TIPO CAJA MOLDEADA INDUSTRIAL (BREAKER), ICC=25 KA, 127/240 V, NO REPARABLE, SELLADO Y CONTRAMARCADO DE 2 X 50 AMPERIOS. | Unidad | 0
5.2.5 | INTERRUPTOR AUTOMÁTICO TRIPOLAR TIPO CAJA MOLDEADA INDUSTRIAL (BREAKER), ICC=25 KA, 127/240 V, NO REPARABLE, SELLADO Y CONTRAMARCADO DE 2 X 40 AMPERIOS. | Unidad | 0
5.2.6 | INTERRUPTOR AUTOMÁTICO MONOPOLAR ENCHUFABLE (BREAKER) DE 1X15 AMP, ICC=10 KA, NO REPARABLE, SELLADO Y CONTRAMARCADO. | Unidad | 3
5.2.7 | INTERRUPTOR AUTOMÁTICO BIPOLAR TIPO ENCHUFABLE (BREAKER), ICC=10 KA, 127/240 V, NO REPARABLE, SELLADO Y CONTRAMARCADO DE 2 X 20 A. | Unidad | 1
5.2.8 | INTERRUPTOR AUTOMÁTICO MONOPOLAR TIPO ENCHUFABLE (BREAKER), ICC=10 KA, 127/240 V, NO REPARABLE, SELLADO Y CONTRAMARCADO DE 1 X 20 A. | Unidad | 4
5.2.9 | INTERRUPTOR AUTOMÁTICO MONOPOLAR TIPO ENCHUFABLE (BREAKER), ICC=10 KA, 127/240 V, NO REPARABLE, SELLADO Y CONTRAMARCADO DE 1 X 30 A. | Unidad | 1
5.2.10 | TABLERO ELECTRICO CON PUERTA 2 CIRCUITOS 75A PINTURA ELECTROESTATICA COLOR BLANCO. | Unidad | 0
5.2.11 | TABLERO ELECTRICO BIFÁSICO CON PUERTA 6 CIRCUITOS 75A BLANCO | Unidad | 0
5.2.12 | INTERRUPTOR AUTOMÁTICO BIPOLAR TIPO ENCHUFABLE (BREAKER), ICC=10 KA, 127/240 V, NO REPARABLE, SELLADO Y CONTRAMARCADO DE 2 X 30 A. | Unidad | 0
5.3 | ACOMETIDAS PARCIALES EN CANALIZACIÓN TABLEROS |  | .
5.3.1 | ACOMETIDA PARA TABLERO EN CABLE 2 Nº8+ 1 Nº8 + 1 Nº 10T AWG-CU- 600V HFFRLS CT, POR TUBERÍA DE 1" PVC, INCLUYE ELEMENTOS NECESARIOS PARA SU CORRECTA INSTALACIÓN. | Metro lineal | 0
5.3.2 | ACOMETIDA PARA TABLERO EN CABLE 2 Nº6+ 1 Nº6 + 1 Nº 10T AWG-CU- 600V HFFRLS CT, POR TUBERÍA DE 1" PVC, INCLUYE ELEMENTOS NECESARIOS PARA SU CORRECTA INSTALACIÓN. | Metro lineal | 0
5.3.3 | ACOMETIDA PARA TABLERO EN CABLE 1 Nº10+ 1 Nº10 + 1 Nº 12T AWG-CU- 600V HFFRLS CT POR TUBERÍA DE 3/4", INCLUYE ELEMENTOS NECESARIOS PARA SU CORRECTA INSTALACIÓN. | Metro lineal | 0
5.3.4 | ACOMETIDA PARA TABLERO EN CABLE 2 Nº10+ 1 Nº12 + 1 Nº 12T AWG-CU- 600V HFFRLS CT, POR TUBERÍA DE 1" PVC, INCLUYE ELEMENTOS NECESARIOS PARA SU CORRECTA INSTALACIÓN. | Metro lineal | 0
5.3.5 | ACOMETIDA REPOSICIÓN CABLE HURTADO PARA TABLERO EN CABLE 8 Nº10+ 1 Nº8 + 1 Nº 10T AWG-CU- 600V HFFRLS CT POR TUBERÍA DE 3/4", INCLUYE ELEMENTOS NECESARIOS PARA SU CORRECTA INSTALACIÓN | Metro lineal | 0
5.3.6 | ACOMETIDA PARA TABLERO EN CABLE 2 Nº10+ 1 Nº10 + 1 Nº 12T AWG-CU- 600V HFFRLS CT POR TUBERÍA DE 3/4", INCLUYE ELEMENTOS NECESARIOS PARA SU CORRECTA INSTALACIÓN | Metro lineal | 0
5.4 | SALIDAS ELÉCTRICAS |  | .
5.4.1 | VENTILACIÓN MECÁNICA
5.4.1.1 | VENTILADOR DE TECHO DE 56" LÍNEA INSTITUCIONAL, DOBLE BALINERA INCLUYE ANCLAJE A TECHO TERMINAL, RESANES, INSTALACIÓN DE CAJA DE CONTROL DE ACUERDO A LO INDICADO EN PLANIMETRÍA ADJUNTA | Unidad | 15
5.4.1.2 | SALIDA ELÉCTRICA VENTILADOR EN TECHO, EN 4 NO. 12 + 1X12T DESNUDO. AWG- CU 600V/ CU HFFRLS CT, MAS CABLES DE CONTROL | Unidad | 15
5.4.1.3 | SALIDA ELÉCTRICA EN MURO PARA SALIDA BIFÁSICO 220V PATA Y, CON CAJA GALVANIZADA CAL.20, DUCTO EMT DE 1/2", CONDUCTORES 3 NO 12 AWG- CU HFFRLS CT 600V/ CU + 12 AWG T HFFRLS CT, INCLUYE TOMA ELÉCTRICA | Unidad | 0
5.4.2 | VENTILACIÓN MECÁNICA EXTRACTOR AXIAL- COCINA
5.4.2.1 | EXTRACTOR INDUSTRIAL AXIAL MONOFÁSICO DE 12" Y DEMÁS ACCESORIOS PARA SU ADECUADO FUNCIONAMIENTO DE TRABAJO PESADO, CON MOTOR SELLADO MONTADO EN BALINERAS. POTENCIA: 1/10 HP. CAUDAL: 0.7 M3/S. REVOLUCIONES: 1700RPM. AMPERAJE: 1.3 AMP. CON REJILLA INTERIOR Y EXTERIOR. INCLUYE INTERRUPTOR ON/OFF CABLES DE CONTROL | Unidad | 1
5.4.2.2 | SALIDA ELÉCTRICA EN MURO Y/O PARA EXTRACTOR INDUSTRIAL MONOFÁSICA PARA MOTOR EXTRACTOR INDUSTRIAL AXIAL CON POLO A TIERRA , POR TUBERÍA PVC O EMT DE 1/2" SEGÚN CORRESPONDA INCLUYE CONDUCTORES 3 NO12 AWG - CU HFFRLS CT + 1X12 T 600V | Unidad | 1
5.4.3 | SALIDAS TOMAS ELECTRICAS
5.4.3.1 | TOMA CORRIENTE MONOFÁSICA CON POLO A TIERRA, POR TUBERÍA CONDUIT PVC O EMT SEGÚN CASO DE 1/2". INCLUYE CONDUCTORES 3NO. 12 + 1X12T DESNUDO. AWG- CU HFFRLS CT 600V/ CU 600V, TOMA ELÉCTRICA | Unidad | 4
5.4.3.2 | SALIDA ELÉCTRICA EN MURO Y/O CON TOMA CORRIENTE MONOFÁSICA GFCI CON POLO A TIERRA. POR TUBERÍA PVC O EMT DE 1/2" SEGÚN CORRESPONDA INCLUYE CONDUCTORES 3 NO 12 AWG - CU HFFRLS CT + 1X12 T 600V TOMA ELÉCTRICA. | Unidad | 2
5.4.3.3 | SALIDA ELÉCTRICA EN MURO PARA SALIDA BIFÁSICO 220V PATA Y, CON CAJA GALVANIZADA CAL.20, DUCTO EMT DE 1/2", CONDUCTORES 3 NO 12 AWG- CU HFFRLS CT 600V/ CU + 12 AWG T HFFRLS CT, INCLUYE TOMA ELÉCTRICA. | Unidad | 0
5.4.3.4 | REEMPLAZO DE TOMA CORRIENTE MONOFÁSICA A TOMA CORRIENTE GFCI CON POLO A TIERRA | Unidad | 2
5.4.3.5 | CAMBIO DE TOMA CORRIENTE AVERIADA CON CAJA 5800 GALVANIZADA O INSTALACIÓN DONDE NO EXISTE TOMA CORRIENTE MONOFÁSICA CON POLO A TIERRA LINEA COMERCIAL. | Unidad | 3
5.5 | ILUMINACIÓN |  | .
5.5.1 | (INTERRUPTOR DOBLE): SUMINISTRO, TRANSPORTE E INSTALACIÓN SALIDA CONTROL DE ILUMINACIÓN CON INTERRUPTOR DOBLE, LÍNEA COMERCIAL. | Unidad | 7
5.5.2 | SALIDA ELECTRICA ALUMBRADO: ( LAMPARA HIGTH BAY 100 W): EN TUBERÍA CONDUIT PVC O EMT MURO, DE 1/2", CONDUCTORES DE COBRE 3X 12 AWG- CU 600V PE HF FR LS CT. | Unidad | 0
5.5.3 | LUMINARIA HIGTH BAY LEDGC015 12000LM 100W 6000K CRI80 IP65 120-277V 40000 HORAS DE VIDA ÚTIL, DRIVER ELECTRÓNICO JO (PSU) 120V - 277V 50/60HZ; 120-240V, IRC 80, IP: 65, CUERPO DE ALUMINIO INYECTADO. GANCHO Y CABLE GUAYA EN ACERO DE 5/8". | Unidad | 0
5.5.4 | SALIDA ELÉCTRICA ALUMBRADO (LÁMPARA HERMÉTICA 2X18): EN TUBERÍA CONDUIT PVC O EMT DE 1/2", CONDUCTORES DE COBRE 3X 12 AWG- CU 600V/ HFFRLS CT . | Unidad | 10
5.5.5 | SALIDA ELÉCTRICA ALUMBRADO: (PANELES LED CONTINNUM):EN TUBERÍA CONDUIT PVC O EMT 1/2" SEGÚN CORRESPONDA, CONDUCTORES DE COBRE 3X12 AWG-CU HFFRLS CT 600V HFFRLS CT | Unidad | 21
5.5.6 | LUMINARIA LINEAL CONTINNUM 40W DE SUSPENDER TIPO DE DISTRIBUCIÓN: DIRECTO SIMÉTRICO, 5000K, 4840 LM, IRC 82, QUE IRÁ ANCLADA AL TECHO SEGÚN DETALLE DE INSTALACIÓN. | Unidad | 30
5.5.7 | LUMINARIA PANEL LED 60X60 40W DE SUSPENDER TIPO DE DISTRIBUCIÓN: DIRECTO SIMÉTRICO, 5000K, 4840 LM, IRC 82, QUE IRÁ ANCLADA AL TECHO SEGÚN DETALLE DE INSTALACIÓN. | Unidad | 6
5.5.8 | LUMINARIA HERMÉTICA LED 2X18W/100-240V TIPO DE DISTRIBUCIÓN: DIRECTO SIMÉTRICO. CHASIS EN ABS, DIFUSOR EN POLICARBONATO, IP : IP65, 3200 LM, IRC 80. | Unidad | 10
5.5.9 | (INTERRUPTOR SENCILLO): CONTROL DE ILUMINACIÓN CON INTERRUPTOR SENCILLO LÍNEA COMERCIAL. | Unidad | 5
5.5.10 | SALIDA ELECTRICA ALUMBRADO PERIMETRAL (LUMINARIA LED STRET 100 W): EN TUBERÍA CONDUIT PVC O EMT SEGÙN CORRESPONDA, CONDUCTORES DE COBRE 1x10+ 2X 12 AWG- CU 600V/ PE HF FR LS CT. | Unidad | 4
5.5.11 | REFLECTOR JETTA HIGH POWER DE 100W, 120V, 6500 K, DISEÑO ULTRA DELGADO, TIPO DE DISTRIBUCIÓN: DIRECTA SIMÉTRICA, TENSIÓN DE OPERACIÓN 85-265, FACTOR DE POTENCIA 0.9, FLUJO LUMINOSO 8200 LM. CARCASA FABRICADA EN ALEACIÓN DE ALUMINIO FUNIDO, VIDRIO TEMPLADO CLARO IP66, INCLUYE REJA PROTECTORA ANTI ROBO. | Unidad | 4
5.5.12 | SALIDA ELÉCTRICA ALUMBRADO: (APLIQUE EXTERIOR TORTUGA): EN TUBERÍA CONDUIT PVC O EMT 1/2" SEGÚN CORRESPONDA EN CONDUCTORES DE COBRE 3X 12 AWG- CU 600V/ HFFRLS CT, | Unidad | 4
5.5.13 | LUMINARIA APLIQUE LED TORTUGA OVALADO TIPO EXTERIOR DE PARED 4000K LED 12W, IP 65, RESISTENTE AL IMPACTO CON REJILLA IRC>80 LM 960 VIDA ÚTIL 25000 HORAS FP 0,5. | Unidad | 4
5.5.14 | SALIDAS PARA LÁMPARAS DE EMERGENCIA: CON TOMA CORRIENTE DOBLE CON POLO A TIERRA, 2P - 3H, TIPO COMERCIAL 15 A - 125 V, COLOR BLANCA, SEGÚN LA NORMA NEMA 5-15R INCLUYE DUCTO CONDUIT PVC O EMT DE 1/2" SEGÚN CASO, CONDUCTORES 3X12 AWG- CU 600V , HFFRLS CT. | Unidad | 8
5.5.15 | LÁMPARA DE EMERGENCIA TIPO INTERIOR R2 LED, CON BOTÓN DE PRUEBA E INDICADOR DE CARGA, TIPO DE DISTRIBUCIÓN SIMÉTRICA DIRIGIBLE, CARCASA TERMOPLÁSTICA, CON CABEZALES CUADRADOS AJUSTABLES. | Unidad | 8
5.5.16 | CAMBIO DE INTERRUPTOR AVERIADO CON CAJA 5800 GALVANIZADA O INSTALACIÓN DONDE NO EXISTE TOMA CORRIENTE MONOFÁSICA CON POLO A TIERRA LíNEA COMERCIAL. | Unidad | 2
5.5.17 | POSTE DE CONCRETO HINCADO Y APLOMADO DE 12 M 510 KG. | Unidad | 0
5.5.18 | REFLECTOR JETTA HIGH POWER DE 200W, 120V, 6500 K, DISEÑO ULTRA DELGADO, TIPO DE DISTRIBUCIÓN: DIRECTA SIMÉTRICA, TENSIÓN DE OPERACIÓN 85-265, FACTOR DE POTENCIA 0.9, FLUJO LUMINOSO 8200 LM. CARCASA FABRICADA EN ALEACIÓN DE ALUMINIO FUNIDO, VIDRIO TEMPLADO CLARO IP66, INCLUYE REJA PROTECTORA ANTI ROBO. | Unidad | 0
5.5.19 | CAJA DE INSPECCIÓN Y EMPALME DE 0,40X0,40 m PARA PUESTA A TIERRA EN CONCRETO CON MARCO Y TAPA METÁLICA HOMOLOGADA EBSA Y SEGÚN PLANO DE DETALLES. | Unidad | 0
5.6 | VARIOS |  | .
5.6.1 | INSTALACIÓN DE SEÑALIZACIÓN Y SEÑALETICA SEGÚN RETIE EN LAS INSTALACIONES ELECTRICAS REQUERIDAS | Unidad | 1
5.6.2 | PROTECTOR DE VOLTAJE BREAKMATIC | Unidad | 4
5.6.3 | MANTENIMIENTO A EQUIPO DE AIRE ACONDICONADO EXISTENTE | Unidad | 0
6 | SISTEMA AGUAS LLUVIAS |  | .
6.1 | CANALETA PVC | Metro lineal | 153.45
6.2 | TUBERÍA PVC 3" | Metro lineal | 13.4
6.3 | UNIÓN CANAL A BAJANTE 3" | Unidad | 10
6.4 | CODO 45° 3" | Unidad | 8
6.5 | CODO 90 3" | Unidad | 4
6.6 | ABRAZADERA METÁLICA | Unidad | 12
6.7 | CADENA EN ACERO | Metro lineal | 20.1
6.8 | SOPORTE METÁLICO | Unidad | 102
6.9 | SOPORTE CANAL PVC | Unidad | 102
6.10 | SOPORTE PLATINA GALVANIZADA | Unidad | 6
6.11 | PIEDRA DE RÍO PEQUEÑA | Metro cúbico | 0.08
CENTRO EDUCATIVO MARCO ANTORIO MANCERA - SEDE MAGDALENA ORTEGA DE NARIÑO
1 | GENERALES
1.1 | PODA Y ROCERIA | día | 0
1.2 | PLANTACIÓN VEGETACIÓN ARBUSTOS | Unidad | 0
1.3 | PLANTACIÓN VEGETACIÓN ARBÓL | Unidad | 0
1.4 | TIERRA NEGRA | Metro cúbico | 3.86
1.5 | CAPA VEGETAL (PASTO) | Metro cuadrado | 0
1.6 | TRASLADO ARBUSTO O VEGETACION H<1,20 | Metro cuadrado | 0
2 | DESMONTE Y DEMOLICIONES
2.1 | DEMOLICIÓN DE CERRAMIENTO EN MURO DE LADRILLO, POSTES METÁLICOS Y MALLA ESLABONADA | Metro lineal | 0
2.2 | DEMOLICIÓN DE CERRAMIENTO EN VIGA CONCRETO, POSTES DE CONCRETO CADA 2.00 MTS Y ALAMBRE DE PÚAS | Metro lineal | 196
2.3 | DEMOLICIÓN ANDENES, PLACA PISO, Y CIRCULACIONES. H < 15cm | Metro cuadrado | 45.82
2.4 | DESMONTE DE CUBIERTA EXISTENTE FIBRO-ASBESTO-CEMENTO | Metro cuadrado | 1024.06
2.5 | DESMONTE DE CUBIERTA EXISTENTE TRAPEZOIDAL | Metro cuadrado | 0
2.6 | DESMONTE DE PUERTAS | Metro cuadrado | 7
2.7 | DESMONTE DE VENTANAS | Metro cuadrado | 21.06
2.8 | DESMONTE DE MALLA ESLABONADA | Metro cuadrado | 204.7
2.9 | DESMONTE DE ESTRUCTURAS O CANCHAS DEPORTIVAS | Metro cuadrado | 0
2.10 | DEMOLICIÓN ENCHAPES DE PISO | Metro cuadrado | 24.94
2.11 | DEMOLICIÓN DE ENCHAPES DE PARED | Metro cuadrado | 63.52
2.12 | DEMOLICIÓN DE COLUMNAS ESTRUCTURA EN CONCRETO | Metro cúbico | 0
2.13 | DEMOLICIÓN DE PLACAS ENTREPISO O CUBIERTA H<,20CM | Matro cuadrado | 4.7
2.14 | DEMOLICIÓN DE MURO EN MAMPOSTERIA | Metro cuadrado | 17.08
3 | REALIZAR ACABADOS
3.1 | CUBIERTAS |  | .
3.1.1 | TEJA TERMOACÚSTICA PERFIL TRAPEZOIDAL UPVC 3MM INCLUYE ACCESORIOS | Metro cuadrado | 1024.06
3.1.2 | TEJA EN FIBROCEMENTO PERFIL 7 #8 | Metro cuadrado | 0
3.1.3 | TEJA EN FIBROCEMENTO CABALLETE PARA PERFIL #7 | Metro cuadrado | 0
3.1.4 | TUBERÍA EN ACERO ASTM A-500 GRADO C (150X50X2 mm) | Metro lineal | 47.28
3.1.5 | CIELO RASO EN ICOPOR DE 122X61 CM, INCLUYE PERFILERIA. | Metro cuadrado | 0
3.1.6 | MANTEMIENTO DE CIELO RASO EN ICOPOR DE 122X61 CM, ASEO Y AJUSTE DE PIEZAS | Metro cuadrado | 0
3.1.7 | INSTALACIÓN DE CUBIERTA DESMONTADA | Metro cuadrado | 0
3.1.8 | TEJA PERFIL TRAPEZOIDAL EN ZINC INCLUYE ACCESORIOS | Metro cuadrado | 0
3.2 | MORTEROS Y PAÑETE |  | .
3.2.1 | MORTERO 1:3 PARA RELLENOS, ENTRE CUBIERTA Y MURO. | Metro cúbico | 2.29
3.2.2 | PAÑETE 2 cm EN MORTERO 1:3 | Metro cuadrado | 63.52
3.2.3 | PAÑETE EN MORTERO 1:4 IMPERMEABILIZADO | Metro cuadrado | 0
3.2.4 | FILOS Y DILATACIONES EN MORTERO | Metro lineal | 51
3.2.5 | MORTERO DE NIVELACION H<2CM | Metro cuadrado | 24.94
3.3 | CARPINTERIA METALICA |  | .
3.3.1 | PUERTA HOJA EN LÁMINA COLD ROLLED CAL18, MARCO CAL 16, PINTURA ELECTROSTÁTICABLANCA MARCO METÁLICO. INCLUYE CHAPA | Metro cuadrado | 7
3.3.2 | CAMBIO DE CHAPA PUERTA -ADECUACION DE CANTONERA | Unidad | 9
3.3.3 | VIDRIO ESTANDAR 5mm INCOLORO | Metro cuadrado | 0
3.3.4 | VENTANA EN ALUMINIO CORREDERA INCLUYE PERFILERIA EN ALUMNINIO Y VIDRIO ESTANDAR INCOLORO 5 mm | Metro cuadrado | 21.06
3.3.5 | BATIENTE METÁLICO INCLUYE VIDRIO INCOLORO DE 5 mm ESTÁNDAR | Metro cuadrado | 0
3.3.6 | REJA METÁLICA TIPO BANCO INCLUYE PINTURA ELECTROSTÁTICA BLANCA | Metro cuadrado | 21.06
3.3.7 | ANJEO O MOSQUITERO CON MARCO METÁLICO INTERIOR | Metro cuadrado | 40.63
3.3.8 | CAMBIO DE PEINAZO INFERIOR DE PUERTA -TUBO METÁLICO ½” X 1 ½”CAL 18 O SIMILAR | Metro lineal | 3.63
3.3.9 | REPARACIONES MENORES CARPINTERÍA METÁLICA | Día | 0.35
3.3.10 | TUBERÍA EN ACERO ASTM A-500 GRADO C (120X120X3 mm) | Metro lineal | 0
3.4 | PISOS Y ENCHAPES |  | .
3.4.1 | TABLÓN EN GRES PARA EXTERIORES 0,25 X 0,25 m DILATADO 1 cm EMBOQUILLADO CON CEMENTO INCLUYE PICADO DE PISO) | Metro cuadrado | 569.69
3.4.2 | GUARDAESCOBA EN GRES 8CM | Metro lineal | 348.05
3.4.3 | ENCHAPE PARA PISO Y PARED BLANCO INSTITUCIONAL 0,20 X 0,20 m EMBOQUILLADO BLANCO | Metro cuadrado | 73.22
3.4.4 | ENCHAPE PARA PISO Y PARED BLANCO 0,35 X 0,35 m EMBOQUILLADO BLANCO | Metro cuadrado | 15.24
3.5 | PINTURA |  | .
3.5.1 | PINTURA ESTRUCTURA DE CUBIERTA TIPO ESMALTE INCLUYE LIMPIEZA CON GRATA, ANTICORROSIVO | Metro lineal | 671.49
3.5.2 | PINTURA ESTRUCTURA DE CUBIERTA INCLUYE LIMPIEZA LIJA E INMUNIZANTE. | Metro lineal | 112.5
3.5.3 | PINTURA EN VINILO SOBRE PAÑETE, MAMPUESTO O SUPERFICIE SIN ESTUCO | Metro cuadrado | 950.92
3.5.4 | PINTURA EN VINILO SOBRE ESTUCO 3 MANOS | Metro cuadrado | 0
3.5.5 | PINTURA TIPO KORAZA | Metro cuadrado | 761.96
3.5.6 | PINTURA TIPO ESMALTE INCLUYE ANTICORROSIVO (PUERTAS Y VENTANAS) | Metro cuadrado | 184.02
3.5.7 | PINTURA PLACA DE PISO TRÁFICO ALTO | Metro cuadrado | 0
3.5.8 | DEMARCACIÓN CANCHA DE MICROFUTBOL, BALONCESTO Y VOLEIBOL CON PINTURA TRÁFICO ALTO, ANCHO 10 cm DE ACUERDO CON DISEÑO REGLAMENTARIO | Metro lineal | 0
3.6 | INSTALACIONES, APARATOS SANITARIOS, BAÑOS Y ESPEJOS |  | .
3.6.1 | LLAVE JARDINERA METÁLICA | Unidad | 3
3.6.2 | PUNTO HIDRÁULICO PVC ½” | Unidad | 5
3.6.3 | ACOPLE/ACOFLEX SANITARIO, LAVAMANOS, LAVAPLATOS | Unidad | 4
3.6.4 | RED HIDRAULICA 1/2" | Metro lineal | 0
3.6.5 | RED HIDRAULICA 3/4" | Metro lineal | 0
3.6.6 | PUNTO SANITARIO 2" | Unidad | 0
3.6.7 | GRIFERIA LAVAPLATOS PICO S PISCIS PARED | Unidad | 0
3.6.8 | GRIFERÍA LAVAPLATOS DOBLE POMA CROMO PISCIS O SIMILAR. -SOBREMESA | Unidad | 1
3.6.9 | GRIFERIA LAVAMANOS SENCILLA | Unidad | 0
3.6.10 | SANITARIO LÍNEA INSTITUCIONAL BAJO CONSUMO DE TANQUE, PORCELANATO BLANCO | Unidad | 2
3.6.11 | LAVAMANOS SENCILLO DE COLGAR INSTITUCIONAL | Unidad | 0
3.6.12 | SONDEO Y LIMPIEZA DE RED SANITARIA | Unidad | 1
3.6.13 | SIFÓN DE DESAGÜE SENCILLO LAVAMANOS | Unidad | 0
3.6.14 | SIFÓN DE DESAGÜE SENCILLO ORINAL | Unidad | 0
3.6.15 | SIFÓN DE DESAGÜE SENCILLO LAVAPLATOS | Unidad | 0
3.6.16 | DUCHA SENCILLA | Unidad | 0
3.6.17 | MANTENIMIENTO POZO SÉPTICO | Unidad | 0
4 | URBANISMO
4.1 | MOVIMIENTO DE TIERRAS
4.1.1 | EXCAVACIÓN MANUAL EN MATERIAL COMÚN | Metro cúbico | 0
4.1.2 | RELLENO RECEBO COMPACTADO | Metro cúbico | 0
4.2 | ESTRUCTURA DE CERRAMIENTO
4.2.1 | EXCAVACIÓN MANUAL MATERIAL COMÚN | Metro cúbico | 80.14
4.2.2 | RELLENO EN RECEBO COMPACTADO | Metro cúbico | 32.06
4.2.3 | CONCRETO 3000 PSI VIGAS CIMIENTO CERRAMIENTO (30*25) | Metro cúbico | 30.05
4.2.4 | CONCRETO 3000 PSI COLUMNETAS CERRAMIENTO (25*25) | Metro cúbico | 11.84
4.2.5 | MAMPOSTERÍA LADRILO A LA VISTA | Metro cuadrado | 281.51
4.2.6 | TUBO METÁLICO GALVANIZADO 2” E2mm | Metro lineal | 340.6
4.2.7 | ÁNGULO METÁLICO 1”X1/8” | Metro lineal | 1188.74
4.2.8 | MALLA ESLABONADA ROMBO DE 2”X2” | Metro cuadrado | 600.38
4.2.9 | ACERO DE REFUERZO FY=420 MPA (4200 kg/cm3, G60) | Kilogramo | 2815.67
4.3 | PUERTA DE CERRAMIENTO
4.3.1 | EXCAVACIÓN MANUAL MATERIAL COMÚN | Metro cúbico | 0.18
4.3.2 | RELLENO EN RECEBO COMPACTADO | Metro cúbico | 0.05
4.3.3 | CONCRETO 3000 PSI CIMIENTO CERRAMIENTO (,25*,25*,5) | Metro cúbico | 0.13
4.3.4 | TUBO METÁLICO GALVANIZADO 2” E2mm | Metro cúbico | 67.26
4.3.5 | ÁNGULO METALICO 1”X1/8” | Metro cuadrado | 67.76
4.3.6 | MALLA ESLABONADA ROMBO DE 2”X2”. | Metro lineal | 18.85
4.3.7 | COLUMNA METÁLICA TUBO CUADRADO 100*100*4,75 mm | Metro lineal | 9
4.3.8 | ACERO DE REFUERZO FY=420 MPA (4200 kg/cm3, G60) | Kilogramo | 20.8
4.3.9 | PLATINA 3/16" | Kilogramo | 10.22
4.3.10 | PERNOS Ø 1/2" 30 cm | Unidad | 16
4.4 | ESTRUCTURA ANDENES EN CONCRETO Y PLACAS
4.4.1 | EXCAVACIÓN MANUAL MATERIAL COMÚN | Metro cúbico | 5.66
4.4.2 | RELLENO EN RECEBO COMPACTADO | Metro cúbico | 5.66
4.4.3 | CONCRETO 3000 PSI PLACA DE ANDÉN (H=12cm) | Metro cúbico | 5.33
4.4.4 | MALLA ELECTROSOLDADA FY=5000 kg/cm2 | Kilogramo | 81.3
4.4.5 | JUNTA DE CONSTRUCCIÓN | Metro lineal | 8.74
4.5 | ESTRUCTURA ANDENES EN DOQUIN ECOLOGICO (GRAMOQUÍN)
4.5.1 | EXCAVACIÓN MANUAL MATERIAL COMÚN | Metro cúbico | 8.11
4.5.2 | RELLENO EN RECEBO COMPACTADO | Metro cúbico | 7.3
4.5.3 | CAMA DE ARENA FINA | Metro cúbico | 2.81
4.5.4 | GRAMOQUÍN ECOLÓGICO EN CONCRETO 6 cm PEATONAL | Metro cuadrado | 48.21
4.5.5 | CONCRETO 3000 PSI | Metro cúbico | 2.19
4.6 | ESTRUCTURA CUBIERTA CURVA -PUNTO DE ENCUENTRO
4.6.1 | MADERA PLÁSTICA WPC 30X50 mm | Metro lineal | 144
4.6.2 | TUBERÍA EN ACERO ASTM A-500 GRADO C | Kilogramo | 165.75
4.6.3 | PINTURA PERFILERIA - TIPO ESMALTE | Metro lineal | 34.39
4.6.4 | PERFILERÍA ASTM A-36 GRADO 50 | Kilogramo | 58.46
4.6.5 | RELLENO MATERIAL EXCAVACIÓN | Metro cúbico | 5.56
4.6.6 | CONCRETO 1500 PSI - CIMENTACIÓN | Metro cúbico | 0.2
4.6.7 | CONCRETO 3000 PSI - CIMENTACIÓN | Metro cúbico | 1.96
4.6.8 | ACERO DE REFUERZO FY=420 MPA (4200 kg/cm3, G60) | Kilogramo | 83.47
4.6.9 | EXCAVACIÓN MANUAL MATERIAL COMÚN | Metro cúbico | 7.52
4.7 | ESTRUCTURA CUBIERTA TRIANGULAR -PUNTO DE ENCUENTRO
4.7.1 | MADERA PLÁSTICA WPC 30X50 mm | Metro lineal | 273.07
4.7.2 | TUBERÍA EN ACERO ASTM A-500 GRADO C | Kilogramo | 415.31
4.7.3 | PÍNTURA PERFILERIA - TIPO ESMALTE | Metro lineal | 118.14
4.7.4 | PERFILERÍA ASTM A-36 GRADO 50 | Kilogramo | 67.39
4.7.5 | RELLENO MATERIAL EXCAVACIÓN | Metro cúbico | 33.36
4.7.6 | CONCRETO 1500 PSI - CIMENTACIÓN | Metro cúbico | 1.2
4.7.7 | CONCRETO 3000 PSI - CIMENTACIÓN | Metro cúbico | 11.76
4.7.8 | ACERO DE REFUERZO FY=420 MPA (4200 kg/cm3, G60) | Kilogramo | 500.8
4.7.9 | EXCAVACIÓN MANUAL MATERIAL COMÚN | Metro cúbico | 45.12
4.8 | ESTRUCTURA CUBIERTA TRIANGULAR FLOTADA -PUNTO DE ENCUENTRO
4.8.1 | MADERA PLÁSTICA WPC 30X50 mm | Metro lineal | 136.53
4.8.2 | TUBERÍA EN ACERO ASTM A-500 GRADO C | Kilogramo | 65.15
4.8.3 | PINTURA PERFILERIA - TIPO ESMALTE | Metro lineal | 28.08
4.8.4 | PERFILERÍA ASTM A-36 GRADO 50 | Kilogramo | 33.7
4.9 | MODULO PROTECCION MOTOBOMBA
4.9.1 | CONCRETO 3000 PSI | Metro cúbico | 0
4.9.2 | MAMPOSTERIA LADRILO A LA VISTA | Metro cuadrado | 0
4.9.3 | PUERTA REJA TIPO BANCO | Metro cuadrado | 0
4.9.4 | ACERO DE REFUERZO FY=420 MPA (4200 kg/cm3, G60) | Kilogramo | 0
4.10 | OTROS CONSTRUCCION
4.10.1 | MAMPOSTERIA LADRILO A LA VISTA | Metro cuadrado | 8.27
4.10.2 | MAMPOSTERIA BLOQUE No4 | Metro cuadrado | 0
4.10.3 | CONCRETO 3000 PSI | Metro cúbico | 0
4.10.4 | ACERO DE REFUERZO FY=420 MPA (4200 kg/cm3, G60) | Kilogramo | 0
4.10.5 | EXCAVACIÓN MANUAL MATERIAL COMÚN | Metro cúbico | 0
5 | SISTEMA ELECTRICO
5.1 | ACOMETIDA PRINCIPAL Y TABLERO TGB
5.1.1 | RETIRO DE CAJA DE CONTADOR EXISTENTE Y ELEMENTOS CONEXOS A ACOMETIDA | Unidad | 0
5.1.2 | CAJA CONTADOR TRIFÁSICA VERTICAL PARA 1 MEDIDOR 0,57X0,27X0,18M, CERTIFICADA Y HOMOLOGADA | Unidad | 1
5.1.3 | MEDIDOR BIFÁSICO TRIFILAR ELECTRÓNICO ESTÁTICO 5 - 60 AMPERIOS LCD CL.1 CALIBRADO CERTIFICADO | Unidad | 1
5.1.4 | BREAKER DE RIEL TRIPOLAR 2X40A ó 50A 10 KA PARA CAJA DE MEDIDOR TRIFÁSICO FABRICADO BAJO NORMAS: IEC62053-21 - IEC62052-11 | Unidad | 1
5.1.5 | CONECTOR ANTIFRAUDE PARA CABLE CONCÉNTRICO #6 ó #8 | Unidad | 3
5.1.6 | CABLE CON NEUTRO CONCÉNTRICO 2X8+8 CU (BIFÁSICO TRIFILAR) ANTIFRAUDE | Metro lineal | 0
5.1.7 | CABLE CON NEUTRO CONCÉNTRICO 2X8+8 CU (BIFÁSICO TRIFILAR) ANTIFRAUDE | Metro lineal | 28
5.1.8 | CAJA DE INSPECCIÓN DE 60X60 CM, CON MARCO Y TAPA INCLUIR CARGA DE TRATAMIENTO DE MEJORAMIENTO DE TERRENO, PARA APLICAR EN ELECTRODO DE PUESTA A TIERRA SEGÚN INDICACIONES EN PLANO | Unidad | 2
5.1.9 | VARILLA PUESTA A TIERRA COPER WELD 2,44M 5/8 CU-CU ELECTROSOLDADA | Unidad | 1
5.1.10 | ADECUACIÓN DE ACOMETIDA ELÉCTRICA DESDE NUEVO MEDIDOR DE EMERGÍA A TABLERO GENERAL DE DISTRIBUCIÓN, CON CABLE EXISTENTE, EN TUBERÍA DE 3/4", INCLUYE ACCESORIOS Y CAJAS DE PASO | Unidad | 0
5.2 | TABLEROS - BREAKERS
5.2.1 | TABLERO TGD DE 12 CIRCUITOS BIFÁSICO CON ESPACIO TOTALIZADOR, CON PUERTA, CHAPA PINTURA ELECTROESTATICA. | Unidad | 0
5.2.2 | TABLERO ELECTRICO CON PUERTA 6 CIRCUITOS 75A PINTURA ELECTROESTATICA COLOR BLANCO. | Unidad | 0
5.2.3 | TABLERO ELECTRICO MONOFÁSICO CON PUERTA 6 CIRCUITOS 75A BLANCO | Unidad | 0
5.2.4 | INTERRUPTOR AUTOMÁTICO TRIPOLAR TIPO CAJA MOLDEADA INDUSTRIAL (BREAKER), ICC=25 KA, 127/240 V, NO REPARABLE, SELLADO Y CONTRAMARCADO DE 2 X 50 AMPERIOS. | Unidad | 0
5.2.5 | INTERRUPTOR AUTOMÁTICO TRIPOLAR TIPO CAJA MOLDEADA INDUSTRIAL (BREAKER), ICC=25 KA, 127/240 V, NO REPARABLE, SELLADO Y CONTRAMARCADO DE 2 X 40 AMPERIOS. | Unidad | 0
5.2.6 | INTERRUPTOR AUTOMÁTICO MONOPOLAR ENCHUFABLE (BREAKER) DE 1X15 AMP, ICC=10 KA, NO REPARABLE, SELLADO Y CONTRAMARCADO. | Unidad | 3
5.2.7 | INTERRUPTOR AUTOMÁTICO BIPOLAR TIPO ENCHUFABLE (BREAKER), ICC=10 KA, 127/240 V, NO REPARABLE, SELLADO Y CONTRAMARCADO DE 2 X 20 A. | Unidad | 1
5.2.8 | INTERRUPTOR AUTOMÁTICO MONOPOLAR TIPO ENCHUFABLE (BREAKER), ICC=10 KA, 127/240 V, NO REPARABLE, SELLADO Y CONTRAMARCADO DE 1 X 20 A. | Unidad | 2
5.2.9 | INTERRUPTOR AUTOMÁTICO MONOPOLAR TIPO ENCHUFABLE (BREAKER), ICC=10 KA, 127/240 V, NO REPARABLE, SELLADO Y CONTRAMARCADO DE 1 X 30 A. | Unidad | 0
5.2.10 | TABLERO ELECTRICO CON PUERTA 2 CIRCUITOS 75A PINTURA ELECTROESTATICA COLOR BLANCO. | Unidad | 0
5.2.11 | TABLERO ELECTRICO BIFÁSICO CON PUERTA 6 CIRCUITOS 75A BLANCO | Unidad | 0
5.2.12 | INTERRUPTOR AUTOMÁTICO BIPOLAR TIPO ENCHUFABLE (BREAKER), ICC=10 KA, 127/240 V, NO REPARABLE, SELLADO Y CONTRAMARCADO DE 2 X 30 A. | Unidad | 0
5.3 | ACOMETIDAS PARCIALES EN CANALIZACIÓN TABLEROS
5.3.1 | ACOMETIDA PARA TABLERO EN CABLE 2 Nº8+ 1 Nº8 + 1 Nº 10T AWG-CU- 600V HFFRLS CT, POR TUBERÍA DE 1" PVC, INCLUYE ELEMENTOS NECESARIOS PARA SU CORRECTA INSTALACIÓN. | Metro lineal | 0
5.3.2 | ACOMETIDA PARA TABLERO EN CABLE 2 Nº6+ 1 Nº6 + 1 Nº 10T AWG-CU- 600V HFFRLS CT, POR TUBERÍA DE 1" PVC, INCLUYE ELEMENTOS NECESARIOS PARA SU CORRECTA INSTALACIÓN. | Metro lineal | 0
5.3.3 | ACOMETIDA PARA TABLERO EN CABLE 1 Nº10+ 1 Nº10 + 1 Nº 12T AWG-CU- 600V HFFRLS CT POR TUBERÍA DE 3/4", INCLUYE ELEMENTOS NECESARIOS PARA SU CORRECTA INSTALACIÓN. | Metro lineal | 0
5.3.4 | ACOMETIDA PARA TABLERO EN CABLE 2 Nº10+ 1 Nº12 + 1 Nº 12T AWG-CU- 600V HFFRLS CT, POR TUBERÍA DE 1" PVC, INCLUYE ELEMENTOS NECESARIOS PARA SU CORRECTA INSTALACIÓN. | Metro lineal | 0
5.3.5 | ACOMETIDA REPOSICIÓN CABLE HURTADO PARA TABLERO EN CABLE 8 Nº10+ 1 Nº8 + 1 Nº 10T AWG-CU- 600V HFFRLS CT POR TUBERÍA DE 3/4", INCLUYE ELEMENTOS NECESARIOS PARA SU CORRECTA INSTALACIÓN | Metro lineal | 68
5.3.6 | ACOMETIDA PARA TABLERO EN CABLE 2 Nº10+ 1 Nº10 + 1 Nº 12T AWG-CU- 600V HFFRLS CT POR TUBERÍA DE 3/4", INCLUYE ELEMENTOS NECESARIOS PARA SU CORRECTA INSTALACIÓN | Metro lineal | 0
5.4 | SALIDAS ELÉCTRICAS
5.4.1 | VENTILACIÓN MECÁNICA
5.4.1.1 | VENTILADOR DE TECHO DE 56" LÍNEA INSTITUCIONAL, DOBLE BALINERA INCLUYE ANCLAJE A TECHO TERMINAL, RESANES, INSTALACIÓN DE CAJA DE CONTROL DE ACUERDO A LO INDICADO EN PLANIMETRÍA ADJUNTA | Unidad | 25
5.4.1.2 | SALIDA ELÉCTRICA VENTILADOR EN TECHO, EN 4 NO. 12 + 1X12T DESNUDO. AWG- CU 600V/ CU HFFRLS CT, MAS CABLES DE CONTROL | Unidad | 25
5.4.1.3 | SALIDA ELÉCTRICA EN MURO PARA SALIDA BIFÁSICO 220V PATA Y, CON CAJA GALVANIZADA CAL.20, DUCTO EMT DE 1/2", CONDUCTORES 3 NO 12 AWG- CU HFFRLS CT 600V/ CU + 12 AWG T HFFRLS CT, INCLUYE TOMA ELÉCTRICA | Unidad | 0
5.4.2 | VENTILACIÓN MECÁNICA EXTRACTOR AXIAL- COCINA
5.4.2.1 | EXTRACTOR INDUSTRIAL AXIAL MONOFÁSICO DE 12" Y DEMÁS ACCESORIOS PARA SU ADECUADO FUNCIONAMIENTO DE TRABAJO PESADO, CON MOTOR SELLADO MONTADO EN BALINERAS. POTENCIA: 1/10 HP. CAUDAL: 0.7 M3/S. REVOLUCIONES: 1700RPM. AMPERAJE: 1.3 AMP. CON REJILLA INTERIOR Y EXTERIOR. INCLUYE INTERRUPTOR ON/OFF CABLES DE CONTROL | Unidad | 1
5.4.2.2 | SALIDA ELÉCTRICA EN MURO Y/O PARA EXTRACTOR INDUSTRIAL MONOFÁSICA PARA MOTOR EXTRACTOR INDUSTRIAL AXIAL CON POLO A TIERRA , POR TUBERÍA PVC O EMT DE 1/2" SEGÚN CORRESPONDA INCLUYE CONDUCTORES 3 NO12 AWG - CU HFFRLS CT + 1X12 T 600V | Unidad | 1
5.4.3 | SALIDAS TOMAS ELECTRICAS
5.4.3.1 | TOMA CORRIENTE MONOFÁSICA CON POLO A TIERRA, POR TUBERÍA CONDUIT PVC O EMT SEGÚN CASO DE 1/2". INCLUYE CONDUCTORES 3NO. 12 + 1X12T DESNUDO. AWG- CU HFFRLS CT 600V/ CU 600V, TOMA ELÉCTRICA | Unidad | 11
5.4.3.2 | SALIDA ELÉCTRICA EN MURO Y/O CON TOMA CORRIENTE MONOFÁSICA GFCI CON POLO A TIERRA. POR TUBERÍA PVC O EMT DE 1/2" SEGÚN CORRESPONDA INCLUYE CONDUCTORES 3 NO 12 AWG - CU HFFRLS CT + 1X12 T 600V TOMA ELÉCTRICA. | Unidad | 3
5.4.3.3 | SALIDA ELÉCTRICA EN MURO PARA SALIDA BIFÁSICO 220V PATA Y, CON CAJA GALVANIZADA CAL.20, DUCTO EMT DE 1/2", CONDUCTORES 3 NO 12 AWG- CU HFFRLS CT 600V/ CU + 12 AWG T HFFRLS CT, INCLUYE TOMA ELÉCTRICA. | Unidad | 0
5.4.3.4 | REEMPLAZO DE TOMA CORRIENTE MONOFÁSICA A TOMA CORRIENTE GFCI CON POLO A TIERRA | Unidad | 2
5.4.3.5 | CAMBIO DE TOMA CORRIENTE AVERIADA CON CAJA 5800 GALVANIZADA O INSTALACIÓN DONDE NO EXISTE TOMA CORRIENTE MONOFÁSICA CON POLO A TIERRA LINEA COMERCIAL. | Unidad | 4
5.5 | ILUMINACIÓN
5.5.1 | (INTERRUPTOR DOBLE): SUMINISTRO, TRANSPORTE E INSTALACIÓN SALIDA CONTROL DE ILUMINACIÓN CON INTERRUPTOR DOBLE, LÍNEA COMERCIAL. | Unidad | 2
5.5.2 | SALIDA ELECTRICA ALUMBRADO: ( LAMPARA HIGTH BAY 100 W): EN TUBERÍA CONDUIT PVC O EMT MURO, DE 1/2", CONDUCTORES DE COBRE 3X 12 AWG- CU 600V PE HF FR LS CT. | Unidad | 0
5.5.3 | LUMINARIA HIGTH BAY LEDGC015 12000LM 100W 6000K CRI80 IP65 120-277V 40000 HORAS DE VIDA ÚTIL, DRIVER ELECTRÓNICO JO (PSU) 120V - 277V 50/60HZ; 120-240V, IRC 80, IP: 65, CUERPO DE ALUMINIO INYECTADO. GANCHO Y CABLE GUAYA EN ACERO DE 5/8". | Unidad | 0
5.5.4 | SALIDA ELÉCTRICA ALUMBRADO (LÁMPARA HERMÉTICA 2X18): EN TUBERÍA CONDUIT PVC O EMT DE 1/2", CONDUCTORES DE COBRE 3X 12 AWG- CU 600V/ HFFRLS CT . | Unidad | 19
5.5.5 | SALIDA ELÉCTRICA ALUMBRADO: (PANELES LED CONTINNUM):EN TUBERÍA CONDUIT PVC O EMT 1/2" SEGÚN CORRESPONDA, CONDUCTORES DE COBRE 3X12 AWG-CU HFFRLS CT 600V HFFRLS CT | Unidad | 2
5.5.6 | LUMINARIA LINEAL CONTINNUM 40W DE SUSPENDER TIPO DE DISTRIBUCIÓN: DIRECTO SIMÉTRICO, 5000K, 4840 LM, IRC 82, QUE IRÁ ANCLADA AL TECHO SEGÚN DETALLE DE INSTALACIÓN. | Unidad | 2
5.5.7 | LUMINARIA PANEL LED 60X60 40W DE SUSPENDER TIPO DE DISTRIBUCIÓN: DIRECTO SIMÉTRICO, 5000K, 4840 LM, IRC 82, QUE IRÁ ANCLADA AL TECHO SEGÚN DETALLE DE INSTALACIÓN. | Unidad | 0
5.5.8 | LUMINARIA HERMÉTICA LED 2X18W/100-240V TIPO DE DISTRIBUCIÓN: DIRECTO SIMÉTRICO. CHASIS EN ABS, DIFUSOR EN POLICARBONATO, IP : IP65, 3200 LM, IRC 80. | Unidad | 19
5.5.9 | (INTERRUPTOR SENCILLO): CONTROL DE ILUMINACIÓN CON INTERRUPTOR SENCILLO LÍNEA COMERCIAL. | Unidad | 11
5.5.10 | SALIDA ELECTRICA ALUMBRADO PERIMETRAL (LUMINARIA LED STRET 100 W): EN TUBERÍA CONDUIT PVC O EMT SEGÙN CORRESPONDA, CONDUCTORES DE COBRE 1x10+ 2X 12 AWG- CU 600V/ PE HF FR LS CT. | Unidad | 8
5.5.11 | REFLECTOR JETTA HIGH POWER DE 100W, 120V, 6500 K, DISEÑO ULTRA DELGADO, TIPO DE DISTRIBUCIÓN: DIRECTA SIMÉTRICA, TENSIÓN DE OPERACIÓN 85-265, FACTOR DE POTENCIA 0.9, FLUJO LUMINOSO 8200 LM. CARCASA FABRICADA EN ALEACIÓN DE ALUMINIO FUNIDO, VIDRIO TEMPLADO CLARO IP66, INCLUYE REJA PROTECTORA ANTI ROBO. | Unidad | 4
5.5.12 | SALIDA ELÉCTRICA ALUMBRADO: (APLIQUE EXTERIOR TORTUGA): EN TUBERÍA CONDUIT PVC O EMT 1/2" SEGÚN CORRESPONDA EN CONDUCTORES DE COBRE 3X 12 AWG- CU 600V/ HFFRLS CT, | Unidad | 8
5.5.13 | LUMINARIA APLIQUE LED TORTUGA OVALADO TIPO EXTERIOR DE PARED 4000K LED 12W, IP 65, RESISTENTE AL IMPACTO CON REJILLA IRC>80 LM 960 VIDA ÚTIL 25000 HORAS FP 0,5. | Unidad | 7
5.5.14 | SALIDAS PARA LÁMPARAS DE EMERGENCIA: CON TOMA CORRIENTE DOBLE CON POLO A TIERRA, 2P - 3H, TIPO COMERCIAL 15 A - 125 V, COLOR BLANCA, SEGÚN LA NORMA NEMA 5-15R INCLUYE DUCTO CONDUIT PVC O EMT DE 1/2" SEGÚN CASO, CONDUCTORES 3X12 AWG- CU 600V , HFFRLS CT. | Unidad | 11
5.5.15 | LÁMPARA DE EMERGENCIA TIPO INTERIOR R2 LED, CON BOTÓN DE PRUEBA E INDICADOR DE CARGA, TIPO DE DISTRIBUCIÓN SIMÉTRICA DIRIGIBLE, CARCASA TERMOPLÁSTICA, CON CABEZALES CUADRADOS AJUSTABLES. | Unidad | 11
5.5.16 | CAMBIO DE INTERRUPTOR AVERIADO CON CAJA 5800 GALVANIZADA O INSTALACIÓN DONDE NO EXISTE TOMA CORRIENTE MONOFÁSICA CON POLO A TIERRA LíNEA COMERCIAL. | Unidad | 2
5.5.17 | POSTE DE CONCRETO HINCADO Y APLOMADO DE 12 M 510 KG. | Unidad | 2
5.5.18 | REFLECTOR JETTA HIGH POWER DE 200W, 120V, 6500 K, DISEÑO ULTRA DELGADO, TIPO DE DISTRIBUCIÓN: DIRECTA SIMÉTRICA, TENSIÓN DE OPERACIÓN 85-265, FACTOR DE POTENCIA 0.9, FLUJO LUMINOSO 8200 LM. CARCASA FABRICADA EN ALEACIÓN DE ALUMINIO FUNIDO, VIDRIO TEMPLADO CLARO IP66, INCLUYE REJA PROTECTORA ANTI ROBO. | Unidad | 4
5.5.19 | CAJA DE INSPECCIÓN Y EMPALME DE 0,40X0,40 m PARA PUESTA A TIERRA EN CONCRETO CON MARCO Y TAPA METÁLICA HOMOLOGADA EBSA Y SEGÚN PLANO DE DETALLES. | Unidad | 2
5.6 | VARIOS |  | .
5.6.1 | INSTALACIÓN DE SEÑALIZACIÓN Y SEÑALETICA SEGÚN RETIE EN LAS INSTALACIONES ELECTRICAS REQUERIDAS | Unidad | 1
5.6.2 | PROTECTOR DE VOLTAJE BREAKMATIC | Unidad | 4
5.6.3 | MANTENIMIENTO A EQUIPO DE AIRE ACONDICONADO EXISTENTE | Unidad | 2
6 | SISTEMA AGUAS LLUVIAS
6.1 | CANALETA PVC | Metro lineal | 182.35
6.2 | TUBERÍA PVC 3" | Metro lineal | 5.2
6.3 | UNIÓN CANAL A BAJANTE 3" | Unidad | 20
6.4 | CODO 45° 3" | Unidad | 4
6.5 | CODO 90 3" | Unidad | 2
6.6 | ABRAZADERA METÁLICA | Unidad | 6
6.7 | CADENA EN ACERO | Metro lineal | 48.15
6.8 | SOPORTE METÁLICO | Unidad | 120
6.9 | SOPORTE CANAL PVC | Unidad | 120
6.10 | SOPORTE PLATINA GALVANIZADA | Unidad | 18
6.11 | PIEDRA DE RÍO PEQUEÑA | Metro cúbico | 0.16
CENTRO EDUCATIVO MARCO ANTORIO MANCERA - SEDE BELLO HORIZONTE
1 | GENERALES
1.1 | PODA Y ROCERIA | día | 1
1.2 | PLANTACIÓN VEGETACIÓN ARBUSTOS | Unidad | 2
1.3 | PLANTACIÓN VEGETACIÓN ARBÓL | Unidad | 0
1.4 | TIERRA NEGRA | Metro cúbico | 2
1.5 | CAPA VEGETAL (PASTO) | Metro cuadrado | 0
1.6 | TRASLADO ARBUSTO O VEGETACION H<1,20 | Metro cuadrado | 20
2 | DESMONTE Y DEMOLICIONES
2.1 | DEMOLICIÓN DE CERRAMIENTO EN MURO DE LADRILLO, POSTES METÁLICOS Y MALLA ESLABONADA | Metro lineal | 100
2.2 | DEMOLICIÓN DE CERRAMIENTO EN VIGA CONCRETO, POSTES DE CONCRETO CADA 2.00 MTS Y ALAMBRE DE PÚAS | Metro lineal | 0
2.3 | DEMOLICIÓN ANDENES, PLACA PISO, Y CIRCULACIONES. H < 15cm | Metro cuadrado | 13.79
2.4 | DESMONTE DE CUBIERTA EXISTENTE FIBRO-ASBESTO-CEMENTO | Metro cuadrado | 303.94
2.5 | DESMONTE DE CUBIERTA EXISTENTE TRAPEZOIDAL | Metro cuadrado | 0
2.6 | DESMONTE DE PUERTAS | Metro cuadrado | 6.4
2.7 | DESMONTE DE VENTANAS | Metro cuadrado | 12.57
2.8 | DESMONTE DE MALLA ESLABONADA | Metro cuadrado | 287.5
2.9 | DESMONTE DE ESTRUCTURAS O CANCHAS DEPORTIVAS | Metro cuadrado | 0
2.10 | DEMOLICIÓN ENCHAPES DE PISO | Metro cuadrado | 0
2.11 | DEMOLICIÓN DE ENCHAPES DE PARED | Metro cuadrado | 0
2.12 | DEMOLICIÓN DE COLUMNAS ESTRUCTURA EN CONCRETO | Metro cúbico | 0
2.13 | DEMOLICIÓN DE PLACAS ENTREPISO O CUBIERTA H<,20CM | Matro cuadrado | 0
2.14 | DEMOLICIÓN DE MURO EN MAMPOSTERIA | Metro cuadrado | 43.16
3 | REALIZAR ACABADOS
3.1 | CUBIERTAS
3.1.1 | TEJA TERMOACÚSTICA PERFIL TRAPEZOIDAL UPVC 3MM INCLUYE ACCESORIOS | Metro cuadrado | 285.81
3.1.2 | TEJA EN FIBROCEMENTO PERFIL 7 #8 | Metro cuadrado | 0
3.1.3 | TEJA EN FIBROCEMENTO CABALLETE PARA PERFIL #7 | Metro cuadrado | 0
3.1.4 | TUBERÍA EN ACERO ASTM A-500 GRADO C (150X50X2 mm) | Metro lineal | 38.68
3.1.5 | CIELO RASO EN ICOPOR DE 122X61 CM, INCLUYE PERFILERIA. | Metro cuadrado | 0
3.1.6 | MANTEMIENTO DE CIELO RASO EN ICOPOR DE 122X61 CM, ASEO Y AJUSTE DE PIEZAS | Metro cuadrado | 0
3.1.7 | INSTALACIÓN DE CUBIERTA DESMONTADA | Metro cuadrado | 0
3.1.8 | TEJA PERFIL TRAPEZOIDAL EN ZINC INCLUYE ACCESORIOS | Metro cuadrado | 0
3.2 | MORTEROS Y PAÑETE
3.2.1 | MORTERO 1:3 PARA RELLENOS, ENTRE CUBIERTA Y MURO. | Metro cúbico | 10.58
3.2.2 | PAÑETE 2 cm EN MORTERO 1:3 | Metro cuadrado | 3.9
3.2.3 | PAÑETE EN MORTERO 1:4 IMPERMEABILIZADO | Metro cuadrado | 30.29
3.2.4 | FILOS Y DILATACIONES EN MORTERO | Metro lineal | 26.4
3.2.5 | MORTERO DE NIVELACION H<2CM | Metro cuadrado | 0
3.3 | CARPINTERIA METALICA
3.3.1 | PUERTA HOJA EN LÁMINA COLD ROLLED CAL18, MARCO CAL 16, PINTURA ELECTROSTÁTICABLANCA MARCO METÁLICO. INCLUYE CHAPA | Metro cuadrado | 6.4
3.3.2 | CAMBIO DE CHAPA PUERTA -ADECUACION DE CANTONERA | Unidad | 8.9
3.3.3 | VIDRIO ESTANDAR 5mm INCOLORO | Metro cuadrado | 3.9
3.3.4 | VENTANA EN ALUMINIO CORREDERA INCLUYE PERFILERIA EN ALUMNINIO Y VIDRIO ESTANDAR INCOLORO 5 mm | Metro cuadrado | 12.57
3.3.5 | BATIENTE METÁLICO INCLUYE VIDRIO INCOLORO DE 5 mm ESTÁNDAR | Metro cuadrado | 0
3.3.6 | REJA METÁLICA TIPO BANCO INCLUYE PINTURA ELECTROSTÁTICA BLANCA | Metro cuadrado | 12.57
3.3.7 | ANJEO O MOSQUITERO CON MARCO METÁLICO INTERIOR | Metro cuadrado | 25.84
3.3.8 | CAMBIO DE PEINAZO INFERIOR DE PUERTA -TUBO METÁLICO ½” X 1 ½”CAL 18 O SIMILAR | Metro lineal | 0
3.3.9 | REPARACIONES MENORES CARPINTERÍA METÁLICA | Día | 0
3.3.10 | TUBERÍA EN ACERO ASTM A-500 GRADO C (120X120X3 mm) | Metro lineal | 0
3.4 | PISOS Y ENCHAPES
3.4.1 | TABLÓN EN GRES PARA EXTERIORES 0,25 X 0,25 m DILATADO 1 cm EMBOQUILLADO CON CEMENTO INCLUYE PICADO DE PISO) | Metro cuadrado | 198.44
3.4.2 | GUARDAESCOBA EN GRES 8CM | Metro lineal | 66.27
3.4.3 | ENCHAPE PARA PISO Y PARED BLANCO INSTITUCIONAL 0,20 X 0,20 m EMBOQUILLADO BLANCO | Metro cuadrado | 17.17
3.4.4 | ENCHAPE PARA PISO Y PARED BLANCO 0,35 X 0,35 m EMBOQUILLADO BLANCO | Metro cuadrado | 0
3.5 | PINTURA
3.5.1 | PINTURA ESTRUCTURA DE CUBIERTA TIPO ESMALTE INCLUYE LIMPIEZA CON GRATA, ANTICORROSIVO | Metro lineal | 104.22
3.5.2 | PINTURA ESTRUCTURA DE CUBIERTA INCLUYE LIMPIEZA LIJA E INMUNIZANTE. | Metro lineal | 0
3.5.3 | PINTURA EN VINILO SOBRE PAÑETE, MAMPUESTO O SUPERFICIE SIN ESTUCO | Metro cuadrado | 371.3
3.5.4 | PINTURA EN VINILO SOBRE ESTUCO 3 MANOS | Metro cuadrado | 54.07
3.5.5 | PINTURA TIPO KORAZA | Metro cuadrado | 209.21
3.5.6 | PINTURA TIPO ESMALTE INCLUYE ANTICORROSIVO (PUERTAS Y VENTANAS) | Metro cuadrado | 54.34
3.5.7 | PINTURA PLACA DE PISO TRÁFICO ALTO | Metro cuadrado | 0
3.5.8 | DEMARCACIÓN CANCHA DE MICROFUTBOL, BALONCESTO Y VOLEIBOL CON PINTURA TRÁFICO ALTO, ANCHO 10 cm DE ACUERDO CON DISEÑO REGLAMENTARIO | Metro lineal | 0
3.6 | INSTALACIONES, APARATOS SANITARIOS, BAÑOS Y ESPEJOS
3.6.1 | LLAVE JARDINERA METÁLICA | Unidad | 0
3.6.2 | PUNTO HIDRÁULICO PVC ½” | Unidad | 0
3.6.3 | ACOPLE/ACOFLEX SANITARIO, LAVAMANOS, LAVAPLATOS | Unidad | 2
3.6.4 | RED HIDRAULICA 1/2" | Metro lineal | 0
3.6.5 | RED HIDRAULICA 3/4" | Metro lineal | 0
3.6.6 | PUNTO SANITARIO 2" | Unidad | 0
3.6.7 | GRIFERIA LAVAPLATOS PICO S PISCIS PARED | Unidad | 0
3.6.8 | GRIFERÍA LAVAPLATOS DOBLE POMA CROMO PISCIS O SIMILAR. -SOBREMESA | Unidad | 0
3.6.9 | GRIFERIA LAVAMANOS SENCILLA | Unidad | 2
3.6.10 | SANITARIO LÍNEA INSTITUCIONAL BAJO CONSUMO DE TANQUE, PORCELANATO BLANCO | Unidad | 0
3.6.11 | LAVAMANOS SENCILLO DE COLGAR INSTITUCIONAL | Unidad | 0
3.6.12 | SONDEO Y LIMPIEZA DE RED SANITARIA | Unidad | 0
3.6.13 | SIFÓN DE DESAGÜE SENCILLO LAVAMANOS | Unidad | 0
3.6.14 | SIFÓN DE DESAGÜE SENCILLO ORINAL | Unidad | 0
3.6.15 | SIFÓN DE DESAGÜE SENCILLO LAVAPLATOS | Unidad | 0
3.6.16 | DUCHA SENCILLA | Unidad | 0
3.6.17 | MANTENIMIENTO POZO SÉPTICO | Unidad | 0
4 | URBANISMO
4.1 | MOVIMIENTO DE TIERRAS
4.1.1 | EXCAVACIÓN MANUAL EN MATERIAL COMÚN | Metro cúbico | 0
4.1.2 | RELLENO RECEBO COMPACTADO | Metro cúbico | 0
4.2 | ESTRUCTURA DE CERRAMIENTO
4.2.1 | EXCAVACIÓN MANUAL MATERIAL COMÚN | Metro cúbico | 19
4.2.2 | RELLENO EN RECEBO COMPACTADO | Metro cúbico | 7.6
4.2.3 | CONCRETO 3000 PSI VIGAS CIMIENTO CERRAMIENTO (30*25) | Metro cúbico | 7.13
4.2.4 | CONCRETO 3000 PSI COLUMNETAS CERRAMIENTO (25*25) | Metro cúbico | 2.81
4.2.5 | MAMPOSTERÍA LADRILO A LA VISTA | Metro cuadrado | 2.81
4.2.6 | TUBO METÁLICO GALVANIZADO 2” E2mm | Metro lineal | 335.75
4.2.7 | ÁNGULO METÁLICO 1”X1/8” | Metro lineal | 1171.83
4.2.8 | MALLA ESLABONADA ROMBO DE 2”X2” | Metro cuadrado | 591.84
4.2.9 | ACERO DE REFUERZO FY=420 MPA (4200 kg/cm3, G60) | Kilogramo | 667.55
4.3 | PUERTA DE CERRAMIENTO
4.3.1 | EXCAVACIÓN MANUAL MATERIAL COMÚN | Metro cúbico | 0.09
4.3.2 | RELLENO EN RECEBO COMPACTADO | Metro cúbico | 0.03
4.3.3 | CONCRETO 3000 PSI CIMIENTO CERRAMIENTO (,25*,25*,5) | Metro cúbico | 0.06
4.3.4 | TUBO METÁLICO GALVANIZADO 2” E2mm | Metro cúbico | 33.63
4.3.5 | ÁNGULO METALICO 1”X1/8” | Metro cuadrado | 33.88
4.3.6 | MALLA ESLABONADA ROMBO DE 2”X2”. | Metro lineal | 8.92
4.3.7 | COLUMNA METÁLICA TUBO CUADRADO 100*100*4,75 mm | Metro lineal | 4.5
4.3.8 | ACERO DE REFUERZO FY=420 MPA (4200 kg/cm3, G60) | Kilogramo | 10.4
4.3.9 | PLATINA 3/16" | Kilogramo | 5.11
4.3.10 | PERNOS Ø 1/2" 30 cm | Unidad | 8
4.4 | ESTRUCTURA ANDENES EN CONCRETO Y PLACAS
4.4.1 | EXCAVACIÓN MANUAL MATERIAL COMÚN | Metro cúbico | 32.17
4.4.2 | RELLENO EN RECEBO COMPACTADO | Metro cúbico | 32.17
4.4.3 | CONCRETO 3000 PSI PLACA DE ANDÉN (H=12cm) | Metro cúbico | 16.73
4.4.4 | MALLA ELECTROSOLDADA FY=5000 kg/cm2 | Kilogramo | 269.09
4.4.5 | JUNTA DE CONSTRUCCIÓN | Metro lineal | 30.79
4.5 | ESTRUCTURA ANDENES EN DOQUIN ECOLOGICO (GRAMOQUÍN)
4.5.1 | EXCAVACIÓN MANUAL MATERIAL COMÚN | Metro cúbico | 0
4.5.2 | RELLENO EN RECEBO COMPACTADO | Metro cúbico | 0
4.5.3 | CAMA DE ARENA FINA | Metro cúbico | 0
4.5.4 | GRAMOQUÍN ECOLÓGICO EN CONCRETO 6 cm PEATONAL | Metro cuadrado | 0
4.5.5 | CONCRETO 3000 PSI | Metro cúbico | 0
4.6 | ESTRUCTURA CUBIERTA CURVA -PUNTO DE ENCUENTRO
4.6.1 | MADERA PLÁSTICA WPC 30X50 mm | Metro lineal | 0
4.6.2 | TUBERÍA EN ACERO ASTM A-500 GRADO C | Kilogramo | 0
4.6.3 | PINTURA PERFILERIA - TIPO ESMALTE | Metro lineal | 0
4.6.4 | PERFILERÍA ASTM A-36 GRADO 50 | Kilogramo | 0
4.6.5 | RELLENO MATERIAL EXCAVACIÓN | Metro cúbico | 0
4.6.6 | CONCRETO 1500 PSI - CIMENTACIÓN | Metro cúbico | 0
4.6.7 | CONCRETO 3000 PSI - CIMENTACIÓN | Metro cúbico | 0
4.6.8 | ACERO DE REFUERZO FY=420 MPA (4200 kg/cm3, G60) | Kilogramo | 0
4.6.9 | EXCAVACIÓN MANUAL MATERIAL COMÚN | Metro cúbico | 0
4.7 | ESTRUCTURA CUBIERTA TRIANGULAR -PUNTO DE ENCUENTRO
4.7.1 | MADERA PLÁSTICA WPC 30X50 mm | Metro lineal | 0
4.7.2 | TUBERÍA EN ACERO ASTM A-500 GRADO C | Kilogramo | 0
4.7.3 | PÍNTURA PERFILERIA - TIPO ESMALTE | Metro lineal | 0
4.7.4 | PERFILERÍA ASTM A-36 GRADO 50 | Kilogramo | 0
4.7.5 | RELLENO MATERIAL EXCAVACIÓN | Metro cúbico | 0
4.7.6 | CONCRETO 1500 PSI - CIMENTACIÓN | Metro cúbico | 0
4.7.7 | CONCRETO 3000 PSI - CIMENTACIÓN | Metro cúbico | 0
4.7.8 | ACERO DE REFUERZO FY=420 MPA (4200 kg/cm3, G60) | Kilogramo | 0
4.7.9 | EXCAVACIÓN MANUAL MATERIAL COMÚN | Metro cúbico | 0
4.8 | ESTRUCTURA CUBIERTA TRIANGULAR FLOTADA -PUNTO DE ENCUENTRO
4.8.1 | MADERA PLÁSTICA WPC 30X50 mm | Metro lineal | 0
4.8.2 | TUBERÍA EN ACERO ASTM A-500 GRADO C | Kilogramo | 0
4.8.3 | PINTURA PERFILERIA - TIPO ESMALTE | Metro lineal | 0
4.8.4 | PERFILERÍA ASTM A-36 GRADO 50 | Kilogramo | 0
4.9 | MODULO PROTECCION MOTOBOMBA
4.9.1 | CONCRETO 3000 PSI | Metro cúbico | 0
4.9.2 | MAMPOSTERIA LADRILO A LA VISTA | Metro cuadrado | 0
4.9.3 | PUERTA REJA TIPO BANCO | Metro cuadrado | 0
4.9.4 | ACERO DE REFUERZO FY=420 MPA (4200 kg/cm3, G60) | Kilogramo | 0
4.10 | OTROS CONSTRUCCION
4.10.1 | MAMPOSTERIA LADRILO A LA VISTA | Metro cuadrado | 13.9
4.10.2 | MAMPOSTERIA BLOQUE No4 | Metro cuadrado | 2.15
4.10.3 | CONCRETO 3000 PSI | Metro cúbico | 0
4.10.4 | ACERO DE REFUERZO FY=420 MPA (4200 kg/cm3, G60) | Kilogramo | 0
4.10.5 | EXCAVACIÓN MANUAL MATERIAL COMÚN | Metro cúbico | 0
5 | SISTEMA ELECTRICO
5.1 | ACOMETIDA PRINCIPAL Y TABLERO TGB
5.1.1 | RETIRO DE CAJA DE CONTADOR EXISTENTE Y ELEMENTOS CONEXOS A ACOMETIDA | Unidad | 1
5.1.2 | CAJA CONTADOR TRIFÁSICA VERTICAL PARA 1 MEDIDOR 0,57X0,27X0,18M, CERTIFICADA Y HOMOLOGADA | Unidad | 1
5.1.3 | MEDIDOR BIFÁSICO TRIFILAR ELECTRÓNICO ESTÁTICO 5 - 60 AMPERIOS LCD CL.1 CALIBRADO CERTIFICADO | Unidad | 1
5.1.4 | BREAKER DE RIEL TRIPOLAR 2X40A ó 50A 10 KA PARA CAJA DE MEDIDOR TRIFÁSICO FABRICADO BAJO NORMAS: IEC62053-21 - IEC62052-11 | Unidad | 1
5.1.5 | CONECTOR ANTIFRAUDE PARA CABLE CONCÉNTRICO #6 ó #8 | Unidad | 3
5.1.6 | CABLE CON NEUTRO CONCÉNTRICO 2X8+8 CU (BIFÁSICO TRIFILAR) ANTIFRAUDE | Metro lineal | 20
5.1.7 | CABLE CON NEUTRO CONCÉNTRICO 2X8+8 CU (BIFÁSICO TRIFILAR) ANTIFRAUDE | Metro lineal | 0
5.1.8 | CAJA DE INSPECCIÓN DE 60X60 CM, CON MARCO Y TAPA INCLUIR CARGA DE TRATAMIENTO DE MEJORAMIENTO DE TERRENO, PARA APLICAR EN ELECTRODO DE PUESTA A TIERRA SEGÚN INDICACIONES EN PLANO | Unidad | 2
5.1.9 | VARILLA PUESTA A TIERRA COPER WELD 2,44M 5/8 CU-CU ELECTROSOLDADA | Unidad | 1
5.1.10 | ADECUACIÓN DE ACOMETIDA ELÉCTRICA DESDE NUEVO MEDIDOR DE EMERGÍA A TABLERO GENERAL DE DISTRIBUCIÓN, CON CABLE EXISTENTE, EN TUBERÍA DE 3/4", INCLUYE ACCESORIOS Y CAJAS DE PASO | Unidad | 0
5.2 | TABLEROS - BREAKERS
5.2.1 | TABLERO TGD DE 12 CIRCUITOS BIFÁSICO CON ESPACIO TOTALIZADOR, CON PUERTA, CHAPA PINTURA ELECTROESTATICA. | Unidad | 1
5.2.2 | TABLERO ELECTRICO CON PUERTA 6 CIRCUITOS 75A PINTURA ELECTROESTATICA COLOR BLANCO. | Unidad | 1
5.2.3 | TABLERO ELECTRICO MONOFÁSICO CON PUERTA 6 CIRCUITOS 75A BLANCO | Unidad | 0
5.2.4 | INTERRUPTOR AUTOMÁTICO TRIPOLAR TIPO CAJA MOLDEADA INDUSTRIAL (BREAKER), ICC=25 KA, 127/240 V, NO REPARABLE, SELLADO Y CONTRAMARCADO DE 2 X 50 AMPERIOS. | Unidad | 0
5.2.5 | INTERRUPTOR AUTOMÁTICO TRIPOLAR TIPO CAJA MOLDEADA INDUSTRIAL (BREAKER), ICC=25 KA, 127/240 V, NO REPARABLE, SELLADO Y CONTRAMARCADO DE 2 X 40 AMPERIOS. | Unidad | 1
5.2.6 | INTERRUPTOR AUTOMÁTICO MONOPOLAR ENCHUFABLE (BREAKER) DE 1X15 AMP, ICC=10 KA, NO REPARABLE, SELLADO Y CONTRAMARCADO. | Unidad | 2
5.2.7 | INTERRUPTOR AUTOMÁTICO BIPOLAR TIPO ENCHUFABLE (BREAKER), ICC=10 KA, 127/240 V, NO REPARABLE, SELLADO Y CONTRAMARCADO DE 2 X 20 A. | Unidad | 2
5.2.8 | INTERRUPTOR AUTOMÁTICO MONOPOLAR TIPO ENCHUFABLE (BREAKER), ICC=10 KA, 127/240 V, NO REPARABLE, SELLADO Y CONTRAMARCADO DE 1 X 20 A. | Unidad | 3
5.2.9 | INTERRUPTOR AUTOMÁTICO MONOPOLAR TIPO ENCHUFABLE (BREAKER), ICC=10 KA, 127/240 V, NO REPARABLE, SELLADO Y CONTRAMARCADO DE 1 X 30 A. | Unidad | 0
5.2.10 | TABLERO ELECTRICO CON PUERTA 2 CIRCUITOS 75A PINTURA ELECTROESTATICA COLOR BLANCO. | Unidad | 0
5.2.11 | TABLERO ELECTRICO BIFÁSICO CON PUERTA 6 CIRCUITOS 75A BLANCO | Unidad | 0
5.2.12 | INTERRUPTOR AUTOMÁTICO BIPOLAR TIPO ENCHUFABLE (BREAKER), ICC=10 KA, 127/240 V, NO REPARABLE, SELLADO Y CONTRAMARCADO DE 2 X 30 A. | Unidad | 0
5.3 | ACOMETIDAS PARCIALES EN CANALIZACIÓN TABLEROS
5.3.1 | ACOMETIDA PARA TABLERO EN CABLE 2 Nº8+ 1 Nº8 + 1 Nº 10T AWG-CU- 600V HFFRLS CT, POR TUBERÍA DE 1" PVC, INCLUYE ELEMENTOS NECESARIOS PARA SU CORRECTA INSTALACIÓN. | Metro lineal | 4
5.3.2 | ACOMETIDA PARA TABLERO EN CABLE 2 Nº6+ 1 Nº6 + 1 Nº 10T AWG-CU- 600V HFFRLS CT, POR TUBERÍA DE 1" PVC, INCLUYE ELEMENTOS NECESARIOS PARA SU CORRECTA INSTALACIÓN. | Metro lineal | 0
5.3.3 | ACOMETIDA PARA TABLERO EN CABLE 1 Nº10+ 1 Nº10 + 1 Nº 12T AWG-CU- 600V HFFRLS CT POR TUBERÍA DE 3/4", INCLUYE ELEMENTOS NECESARIOS PARA SU CORRECTA INSTALACIÓN. | Metro lineal | 27
5.3.4 | ACOMETIDA PARA TABLERO EN CABLE 2 Nº10+ 1 Nº12 + 1 Nº 12T AWG-CU- 600V HFFRLS CT, POR TUBERÍA DE 1" PVC, INCLUYE ELEMENTOS NECESARIOS PARA SU CORRECTA INSTALACIÓN. | Metro lineal | 0
5.3.5 | ACOMETIDA REPOSICIÓN CABLE HURTADO PARA TABLERO EN CABLE 8 Nº10+ 1 Nº8 + 1 Nº 10T AWG-CU- 600V HFFRLS CT POR TUBERÍA DE 3/4", INCLUYE ELEMENTOS NECESARIOS PARA SU CORRECTA INSTALACIÓN | Metro lineal | 0
5.3.6 | ACOMETIDA PARA TABLERO EN CABLE 2 Nº10+ 1 Nº10 + 1 Nº 12T AWG-CU- 600V HFFRLS CT POR TUBERÍA DE 3/4", INCLUYE ELEMENTOS NECESARIOS PARA SU CORRECTA INSTALACIÓN | Metro lineal | 0
5.4 | SALIDAS ELÉCTRICAS
5.4.1 | VENTILACIÓN MECÁNICA
5.4.1.1 | VENTILADOR DE TECHO DE 56" LÍNEA INSTITUCIONAL, DOBLE BALINERA INCLUYE ANCLAJE A TECHO TERMINAL, RESANES, INSTALACIÓN DE CAJA DE CONTROL DE ACUERDO A LO INDICADO EN PLANIMETRÍA ADJUNTA | Unidad | 15
5.4.1.2 | SALIDA ELÉCTRICA VENTILADOR EN TECHO, EN 4 NO. 12 + 1X12T DESNUDO. AWG- CU 600V/ CU HFFRLS CT, MAS CABLES DE CONTROL | Unidad | 15
5.4.1.3 | SALIDA ELÉCTRICA EN MURO PARA SALIDA BIFÁSICO 220V PATA Y, CON CAJA GALVANIZADA CAL.20, DUCTO EMT DE 1/2", CONDUCTORES 3 NO 12 AWG- CU HFFRLS CT 600V/ CU + 12 AWG T HFFRLS CT, INCLUYE TOMA ELÉCTRICA | Unidad | 0
5.4.2 | VENTILACIÓN MECÁNICA EXTRACTOR AXIAL- COCINA
5.4.2.1 | EXTRACTOR INDUSTRIAL AXIAL MONOFÁSICO DE 12" Y DEMÁS ACCESORIOS PARA SU ADECUADO FUNCIONAMIENTO DE TRABAJO PESADO, CON MOTOR SELLADO MONTADO EN BALINERAS. POTENCIA: 1/10 HP. CAUDAL: 0.7 M3/S. REVOLUCIONES: 1700RPM. AMPERAJE: 1.3 AMP. CON REJILLA INTERIOR Y EXTERIOR. INCLUYE INTERRUPTOR ON/OFF CABLES DE CONTROL | Unidad | 1
5.4.2.2 | SALIDA ELÉCTRICA EN MURO Y/O PARA EXTRACTOR INDUSTRIAL MONOFÁSICA PARA MOTOR EXTRACTOR INDUSTRIAL AXIAL CON POLO A TIERRA , POR TUBERÍA PVC O EMT DE 1/2" SEGÚN CORRESPONDA INCLUYE CONDUCTORES 3 NO12 AWG - CU HFFRLS CT + 1X12 T 600V | Unidad | 1
5.4.3 | SALIDAS TOMAS ELECTRICAS
5.4.3.1 | TOMA CORRIENTE MONOFÁSICA CON POLO A TIERRA, POR TUBERÍA CONDUIT PVC O EMT SEGÚN CASO DE 1/2". INCLUYE CONDUCTORES 3NO. 12 + 1X12T DESNUDO. AWG- CU HFFRLS CT 600V/ CU 600V, TOMA ELÉCTRICA | Unidad | 19
5.4.3.2 | SALIDA ELÉCTRICA EN MURO Y/O CON TOMA CORRIENTE MONOFÁSICA GFCI CON POLO A TIERRA. POR TUBERÍA PVC O EMT DE 1/2" SEGÚN CORRESPONDA INCLUYE CONDUCTORES 3 NO 12 AWG - CU HFFRLS CT + 1X12 T 600V TOMA ELÉCTRICA. | Unidad | 1
5.4.3.3 | SALIDA ELÉCTRICA EN MURO PARA SALIDA BIFÁSICO 220V PATA Y, CON CAJA GALVANIZADA CAL.20, DUCTO EMT DE 1/2", CONDUCTORES 3 NO 12 AWG- CU HFFRLS CT 600V/ CU + 12 AWG T HFFRLS CT, INCLUYE TOMA ELÉCTRICA. | Unidad | 0
5.4.3.4 | REEMPLAZO DE TOMA CORRIENTE MONOFÁSICA A TOMA CORRIENTE GFCI CON POLO A TIERRA | Unidad | 0
5.4.3.5 | CAMBIO DE TOMA CORRIENTE AVERIADA CON CAJA 5800 GALVANIZADA O INSTALACIÓN DONDE NO EXISTE TOMA CORRIENTE MONOFÁSICA CON POLO A TIERRA LINEA COMERCIAL. | Unidad | 0
5.5 | ILUMINACIÓN
5.5.1 | (INTERRUPTOR DOBLE): SUMINISTRO, TRANSPORTE E INSTALACIÓN SALIDA CONTROL DE ILUMINACIÓN CON INTERRUPTOR DOBLE, LÍNEA COMERCIAL. | Unidad | 4
5.5.2 | SALIDA ELECTRICA ALUMBRADO: ( LAMPARA HIGTH BAY 100 W): EN TUBERÍA CONDUIT PVC O EMT MURO, DE 1/2", CONDUCTORES DE COBRE 3X 12 AWG- CU 600V PE HF FR LS CT. | Unidad | 0
5.5.3 | LUMINARIA HIGTH BAY LEDGC015 12000LM 100W 6000K CRI80 IP65 120-277V 40000 HORAS DE VIDA ÚTIL, DRIVER ELECTRÓNICO JO (PSU) 120V - 277V 50/60HZ; 120-240V, IRC 80, IP: 65, CUERPO DE ALUMINIO INYECTADO. GANCHO Y CABLE GUAYA EN ACERO DE 5/8". | Unidad | 0
5.5.4 | SALIDA ELÉCTRICA ALUMBRADO (LÁMPARA HERMÉTICA 2X18): EN TUBERÍA CONDUIT PVC O EMT DE 1/2", CONDUCTORES DE COBRE 3X 12 AWG- CU 600V/ HFFRLS CT . | Unidad | 9
5.5.5 | SALIDA ELÉCTRICA ALUMBRADO: (PANELES LED CONTINNUM):EN TUBERÍA CONDUIT PVC O EMT 1/2" SEGÚN CORRESPONDA, CONDUCTORES DE COBRE 3X12 AWG-CU HFFRLS CT 600V HFFRLS CT | Unidad | 36
5.5.6 | LUMINARIA LINEAL CONTINNUM 40W DE SUSPENDER TIPO DE DISTRIBUCIÓN: DIRECTO SIMÉTRICO, 5000K, 4840 LM, IRC 82, QUE IRÁ ANCLADA AL TECHO SEGÚN DETALLE DE INSTALACIÓN. | Unidad | 22
5.5.7 | LUMINARIA PANEL LED 60X60 40W DE SUSPENDER TIPO DE DISTRIBUCIÓN: DIRECTO SIMÉTRICO, 5000K, 4840 LM, IRC 82, QUE IRÁ ANCLADA AL TECHO SEGÚN DETALLE DE INSTALACIÓN. | Unidad | 0
5.5.8 | LUMINARIA HERMÉTICA LED 2X18W/100-240V TIPO DE DISTRIBUCIÓN: DIRECTO SIMÉTRICO. CHASIS EN ABS, DIFUSOR EN POLICARBONATO, IP : IP65, 3200 LM, IRC 80. | Unidad | 9
5.5.9 | (INTERRUPTOR SENCILLO): CONTROL DE ILUMINACIÓN CON INTERRUPTOR SENCILLO LÍNEA COMERCIAL. | Unidad | 10
5.5.10 | SALIDA ELECTRICA ALUMBRADO PERIMETRAL (LUMINARIA LED STRET 100 W): EN TUBERÍA CONDUIT PVC O EMT SEGÙN CORRESPONDA, CONDUCTORES DE COBRE 1x10+ 2X 12 AWG- CU 600V/ PE HF FR LS CT. | Unidad | 4
5.5.11 | REFLECTOR JETTA HIGH POWER DE 100W, 120V, 6500 K, DISEÑO ULTRA DELGADO, TIPO DE DISTRIBUCIÓN: DIRECTA SIMÉTRICA, TENSIÓN DE OPERACIÓN 85-265, FACTOR DE POTENCIA 0.9, FLUJO LUMINOSO 8200 LM. CARCASA FABRICADA EN ALEACIÓN DE ALUMINIO FUNIDO, VIDRIO TEMPLADO CLARO IP66, INCLUYE REJA PROTECTORA ANTI ROBO. | Unidad | 2
5.5.12 | SALIDA ELÉCTRICA ALUMBRADO: (APLIQUE EXTERIOR TORTUGA): EN TUBERÍA CONDUIT PVC O EMT 1/2" SEGÚN CORRESPONDA EN CONDUCTORES DE COBRE 3X 12 AWG- CU 600V/ HFFRLS CT, | Unidad | 2
5.5.13 | LUMINARIA APLIQUE LED TORTUGA OVALADO TIPO EXTERIOR DE PARED 4000K LED 12W, IP 65, RESISTENTE AL IMPACTO CON REJILLA IRC>80 LM 960 VIDA ÚTIL 25000 HORAS FP 0,5. | Unidad | 2
5.5.14 | SALIDAS PARA LÁMPARAS DE EMERGENCIA: CON TOMA CORRIENTE DOBLE CON POLO A TIERRA, 2P - 3H, TIPO COMERCIAL 15 A - 125 V, COLOR BLANCA, SEGÚN LA NORMA NEMA 5-15R INCLUYE DUCTO CONDUIT PVC O EMT DE 1/2" SEGÚN CASO, CONDUCTORES 3X12 AWG- CU 600V , HFFRLS CT. | Unidad | 6
5.5.15 | LÁMPARA DE EMERGENCIA TIPO INTERIOR R2 LED, CON BOTÓN DE PRUEBA E INDICADOR DE CARGA, TIPO DE DISTRIBUCIÓN SIMÉTRICA DIRIGIBLE, CARCASA TERMOPLÁSTICA, CON CABEZALES CUADRADOS AJUSTABLES. | Unidad | 6
5.5.16 | CAMBIO DE INTERRUPTOR AVERIADO CON CAJA 5800 GALVANIZADA O INSTALACIÓN DONDE NO EXISTE TOMA CORRIENTE MONOFÁSICA CON POLO A TIERRA LíNEA COMERCIAL. | Unidad | 2
5.5.17 | POSTE DE CONCRETO HINCADO Y APLOMADO DE 12 M 510 KG. | Unidad | 0
5.5.18 | REFLECTOR JETTA HIGH POWER DE 200W, 120V, 6500 K, DISEÑO ULTRA DELGADO, TIPO DE DISTRIBUCIÓN: DIRECTA SIMÉTRICA, TENSIÓN DE OPERACIÓN 85-265, FACTOR DE POTENCIA 0.9, FLUJO LUMINOSO 8200 LM. CARCASA FABRICADA EN ALEACIÓN DE ALUMINIO FUNIDO, VIDRIO TEMPLADO CLARO IP66, INCLUYE REJA PROTECTORA ANTI ROBO. | Unidad | 0
5.5.19 | CAJA DE INSPECCIÓN Y EMPALME DE 0,40X0,40 m PARA PUESTA A TIERRA EN CONCRETO CON MARCO Y TAPA METÁLICA HOMOLOGADA EBSA Y SEGÚN PLANO DE DETALLES. | Unidad | 0
5.6 | VARIOS
5.6.1 | INSTALACIÓN DE SEÑALIZACIÓN Y SEÑALETICA SEGÚN RETIE EN LAS INSTALACIONES ELECTRICAS REQUERIDAS | Unidad | 1
5.6.2 | PROTECTOR DE VOLTAJE BREAKMATIC | Unidad | 4
5.6.3 | MANTENIMIENTO A EQUIPO DE AIRE ACONDICONADO EXISTENTE | Unidad | 0
6 | SISTEMA AGUAS LLUVIAS
6.1 | CANALETA PVC | Metro lineal | 77.82
6.2 | TUBERÍA PVC 3" | Metro lineal | 20.8
6.3 | UNIÓN CANAL A BAJANTE 3" | Unidad | 12
6.4 | CODO 45° 3" | Unidad | 16
6.5 | CODO 90 3" | Unidad | 8
6.6 | ABRAZADERA METÁLICA | Unidad | 24
6.7 | CADENA EN ACERO | Metro lineal | 11.6
6.8 | SOPORTE METÁLICO | Unidad | 50
6.9 | SOPORTE CANAL PVC | Unidad | 50
6.10 | SOPORTE PLATINA GALVANIZADA | Unidad | 4
6.11 | PIEDRA DE RÍO PEQUEÑA | Metro cúbico | 0.1
CENTRO EDUCATIVO LA PAVA - SEDE LA PAVITA
1 | GENERALES
1.1 | PODA Y ROCERIA | día | 1
1.2 | PLANTACIÓN VEGETACIÓN ARBUSTOS | Unidad | 0
1.3 | PLANTACIÓN VEGETACIÓN ARBÓL | Unidad | 0
1.4 | TIERRA NEGRA | Metro cúbico | 0
1.5 | CAPA VEGETAL (PASTO) | Metro cuadrado | 0
1.6 | TRASLADO ARBUSTO O VEGETACION H<1,20 | Metro cuadrado | 0
2 | DESMONTE Y DEMOLICIONES
2.1 | DEMOLICIÓN DE CERRAMIENTO EN MURO DE LADRILLO, POSTES METÁLICOS Y MALLA ESLABONADA | Metro lineal | 0
2.2 | DEMOLICIÓN DE CERRAMIENTO EN VIGA CONCRETO, POSTES DE CONCRETO CADA 2.00 MTS Y ALAMBRE DE PÚAS | Metro lineal | 0
2.3 | DEMOLICIÓN ANDENES, PLACA PISO, Y CIRCULACIONES. H < 15cm | Metro cuadrado | 0
2.4 | DESMONTE DE CUBIERTA EXISTENTE FIBRO-ASBESTO-CEMENTO | Metro cuadrado | 22.5
2.5 | DESMONTE DE CUBIERTA EXISTENTE TRAPEZOIDAL | Metro cuadrado | 0
2.6 | DESMONTE DE PUERTAS | Metro cuadrado | 7.81
2.7 | DESMONTE DE VENTANAS | Metro cuadrado | 0
2.8 | DESMONTE DE MALLA ESLABONADA | Metro cuadrado | 0
2.9 | DESMONTE DE ESTRUCTURAS O CANCHAS DEPORTIVAS | Metro cuadrado | 0
2.10 | DEMOLICIÓN ENCHAPES DE PISO | Metro cuadrado | 0
2.11 | DEMOLICIÓN DE ENCHAPES DE PARED | Metro cuadrado | 0
2.12 | DEMOLICIÓN DE COLUMNAS ESTRUCTURA EN CONCRETO | Metro cúbico | 0
2.13 | DEMOLICIÓN DE PLACAS ENTREPISO O CUBIERTA H<,20CM | Matro cuadrado | 0
2.14 | DEMOLICIÓN DE MURO EN MAMPOSTERIA | Metro cuadrado | 0
3 | REALIZAR ACABADOS
3.1 | CUBIERTAS
3.1.1 | TEJA TERMOACÚSTICA PERFIL TRAPEZOIDAL UPVC 3MM INCLUYE ACCESORIOS | Metro cuadrado | 0
3.1.2 | TEJA EN FIBROCEMENTO PERFIL 7 #8 | Metro cuadrado | 0
3.1.3 | TEJA EN FIBROCEMENTO CABALLETE PARA PERFIL #7 | Metro cuadrado | 0
3.1.4 | TUBERÍA EN ACERO ASTM A-500 GRADO C (150X50X2 mm) | Metro lineal | 0
3.1.5 | CIELO RASO EN ICOPOR DE 122X61 CM, INCLUYE PERFILERIA. | Metro cuadrado | 0
3.1.6 | MANTEMIENTO DE CIELO RASO EN ICOPOR DE 122X61 CM, ASEO Y AJUSTE DE PIEZAS | Metro cuadrado | 0
3.1.7 | INSTALACIÓN DE CUBIERTA DESMONTADA | Metro cuadrado | 22.5
3.1.8 | TEJA PERFIL TRAPEZOIDAL EN ZINC INCLUYE ACCESORIOS | Metro cuadrado | 32.35
3.2 | MORTEROS Y PAÑETE
3.2.1 | MORTERO 1:3 PARA RELLENOS, ENTRE CUBIERTA Y MURO. | Metro cúbico | 0.53
3.2.2 | PAÑETE 2 cm EN MORTERO 1:3 | Metro cuadrado | 4.2
3.2.3 | PAÑETE EN MORTERO 1:4 IMPERMEABILIZADO | Metro cuadrado | 0
3.2.4 | FILOS Y DILATACIONES EN MORTERO | Metro lineal | 0
3.2.5 | MORTERO DE NIVELACION H<2CM | Metro cuadrado | 0
3.3 | CARPINTERIA METALICA
3.3.1 | PUERTA HOJA EN LÁMINA COLD ROLLED CAL18, MARCO CAL 16, PINTURA ELECTROSTÁTICABLANCA MARCO METÁLICO. INCLUYE CHAPA | Metro cuadrado | 3.99
3.3.2 | CAMBIO DE CHAPA PUERTA -ADECUACION DE CANTONERA | Unidad | 5
3.3.3 | VIDRIO ESTANDAR 5mm INCOLORO | Metro cuadrado | 0.85
3.3.4 | VENTANA EN ALUMINIO CORREDERA INCLUYE PERFILERIA EN ALUMNINIO Y VIDRIO ESTANDAR INCOLORO 5 mm | Metro cuadrado | 7.86
3.3.5 | BATIENTE METÁLICO INCLUYE VIDRIO INCOLORO DE 5 mm ESTÁNDAR | Metro cuadrado | 7.99
3.3.6 | REJA METÁLICA TIPO BANCO INCLUYE PINTURA ELECTROSTÁTICA BLANCA | Metro cuadrado | 0
3.3.7 | ANJEO O MOSQUITERO CON MARCO METÁLICO INTERIOR | Metro cuadrado | 3.49
3.3.8 | CAMBIO DE PEINAZO INFERIOR DE PUERTA -TUBO METÁLICO ½” X 1 ½”CAL 18 O SIMILAR | Metro lineal | 0
3.3.9 | REPARACIONES MENORES CARPINTERÍA METÁLICA | Día | 0
3.3.10 | TUBERÍA EN ACERO ASTM A-500 GRADO C (120X120X3 mm) | Metro lineal | 6.09
3.4 | PISOS Y ENCHAPES
3.4.1 | TABLÓN EN GRES PARA EXTERIORES 0,25 X 0,25 m DILATADO 1 cm EMBOQUILLADO CON CEMENTO INCLUYE PICADO DE PISO) | Metro cuadrado | 188.87
3.4.2 | GUARDAESCOBA EN GRES 8CM | Metro lineal | 103.31
3.4.3 | ENCHAPE PARA PISO Y PARED BLANCO INSTITUCIONAL 0,20 X 0,20 m EMBOQUILLADO BLANCO | Metro cuadrado | 7.22
3.4.4 | ENCHAPE PARA PISO Y PARED BLANCO 0,35 X 0,35 m EMBOQUILLADO BLANCO | Metro cuadrado | 0
3.5 | PINTURA
3.5.1 | PINTURA ESTRUCTURA DE CUBIERTA TIPO ESMALTE INCLUYE LIMPIEZA CON GRATA, ANTICORROSIVO | Metro lineal | 9
3.5.2 | PINTURA ESTRUCTURA DE CUBIERTA INCLUYE LIMPIEZA LIJA E INMUNIZANTE. | Metro lineal | 61.46
3.5.3 | PINTURA EN VINILO SOBRE PAÑETE, MAMPUESTO O SUPERFICIE SIN ESTUCO | Metro cuadrado | 426.58
3.5.4 | PINTURA EN VINILO SOBRE ESTUCO 3 MANOS | Metro cuadrado | 0
3.5.5 | PINTURA TIPO KORAZA | Metro cuadrado | 274.49
3.5.6 | PINTURA TIPO ESMALTE INCLUYE ANTICORROSIVO (PUERTAS Y VENTANAS) | Metro cuadrado | 45.12
3.5.7 | PINTURA PLACA DE PISO TRÁFICO ALTO | Metro cuadrado | 0
3.5.8 | DEMARCACIÓN CANCHA DE MICROFUTBOL, BALONCESTO Y VOLEIBOL CON PINTURA TRÁFICO ALTO, ANCHO 10 cm DE ACUERDO CON DISEÑO REGLAMENTARIO | Metro lineal | 0
3.6 | INSTALACIONES, APARATOS SANITARIOS, BAÑOS Y ESPEJOS
3.6.1 | LLAVE JARDINERA METÁLICA | Unidad | 4
3.6.2 | PUNTO HIDRÁULICO PVC ½” | Unidad | 0
3.6.3 | ACOPLE/ACOFLEX SANITARIO, LAVAMANOS, LAVAPLATOS | Unidad | 2
3.6.4 | RED HIDRAULICA 1/2" | Metro lineal | 0
3.6.5 | RED HIDRAULICA 3/4" | Metro lineal | 0
3.6.6 | PUNTO SANITARIO 2" | Unidad | 0
3.6.7 | GRIFERIA LAVAPLATOS PICO S PISCIS PARED | Unidad | 0
3.6.8 | GRIFERÍA LAVAPLATOS DOBLE POMA CROMO PISCIS O SIMILAR. -SOBREMESA | Unidad | 0
3.6.9 | GRIFERIA LAVAMANOS SENCILLA | Unidad | 0
3.6.10 | SANITARIO LÍNEA INSTITUCIONAL BAJO CONSUMO DE TANQUE, PORCELANATO BLANCO | Unidad | 1
3.6.11 | LAVAMANOS SENCILLO DE COLGAR INSTITUCIONAL | Unidad | 1
3.6.12 | SONDEO Y LIMPIEZA DE RED SANITARIA | Unidad | 0
3.6.13 | SIFÓN DE DESAGÜE SENCILLO LAVAMANOS | Unidad | 0
3.6.14 | SIFÓN DE DESAGÜE SENCILLO ORINAL | Unidad | 0
3.6.15 | SIFÓN DE DESAGÜE SENCILLO LAVAPLATOS | Unidad | 1
3.6.16 | DUCHA SENCILLA | Unidad | 1
3.6.17 | MANTENIMIENTO POZO SÉPTICO | Unidad | 1
4 | URBANISMO
4.1 | MOVIMIENTO DE TIERRAS
4.1.1 | EXCAVACIÓN MANUAL EN MATERIAL COMÚN | Metro cúbico | 0
4.1.2 | RELLENO RECEBO COMPACTADO | Metro cúbico | 0
4.2 | ESTRUCTURA DE CERRAMIENTO
4.2.1 | EXCAVACIÓN MANUAL MATERIAL COMÚN | Metro cúbico | 19.8
4.2.2 | RELLENO EN RECEBO COMPACTADO | Metro cúbico | 4.6
4.2.3 | CONCRETO 3000 PSI VIGAS CIMIENTO CERRAMIENTO (30*25) | Metro cúbico | 4.31
4.2.4 | CONCRETO 3000 PSI COLUMNETAS CERRAMIENTO (25*25) | Metro cúbico | 1.7
4.2.5 | MAMPOSTERÍA LADRILO A LA VISTA | Metro cuadrado | 40.4
4.2.6 | TUBO METÁLICO GALVANIZADO 2” E2mm | Metro lineal | 133.03
4.2.7 | ÁNGULO METÁLICO 1”X1/8” | Metro lineal | 464.28
4.2.8 | MALLA ESLABONADA ROMBO DE 2”X2” | Metro cuadrado | 234.49
4.2.9 | ACERO DE REFUERZO FY=420 MPA (4200 kg/cm3, G60) | Kilogramo | 695.66
4.3 | PUERTA DE CERRAMIENTO
4.3.1 | EXCAVACIÓN MANUAL MATERIAL COMÚN | Metro cúbico | 0.09
4.3.2 | RELLENO EN RECEBO COMPACTADO | Metro cúbico | 0.03
4.3.3 | CONCRETO 3000 PSI CIMIENTO CERRAMIENTO (,25*,25*,5) | Metro cúbico | 0.06
4.3.4 | TUBO METÁLICO GALVANIZADO 2” E2mm | Metro cúbico | 33.63
4.3.5 | ÁNGULO METALICO 1”X1/8” | Metro cuadrado | 33.88
4.3.6 | MALLA ESLABONADA ROMBO DE 2”X2”. | Metro lineal | 8.92
4.3.7 | COLUMNA METÁLICA TUBO CUADRADO 100*100*4,75 mm | Metro lineal | 4.5
4.3.8 | ACERO DE REFUERZO FY=420 MPA (4200 kg/cm3, G60) | Kilogramo | 10.4
4.3.9 | PLATINA 3/16" | Kilogramo | 5.11
4.3.10 | PERNOS Ø 1/2" 30 cm | Unidad | 8
4.4 | ESTRUCTURA ANDENES EN CONCRETO Y PLACAS
4.4.1 | EXCAVACIÓN MANUAL MATERIAL COMÚN | Metro cúbico | 3.18
4.4.2 | RELLENO EN RECEBO COMPACTADO | Metro cúbico | 3.18
4.4.3 | CONCRETO 3000 PSI PLACA DE ANDÉN (H=12cm) | Metro cúbico | 2.81
4.4.4 | MALLA ELECTROSOLDADA FY=5000 kg/cm2 | Kilogramo | 40.89
4.4.5 | JUNTA DE CONSTRUCCIÓN | Metro lineal | 11.1
4.5 | ESTRUCTURA ANDENES EN DOQUIN ECOLOGICO (GRAMOQUÍN)
4.5.1 | EXCAVACIÓN MANUAL MATERIAL COMÚN | Metro cúbico | 0
4.5.2 | RELLENO EN RECEBO COMPACTADO | Metro cúbico | 0
4.5.3 | CAMA DE ARENA FINA | Metro cúbico | 0
4.5.4 | GRAMOQUÍN ECOLÓGICO EN CONCRETO 6 cm PEATONAL | Metro cuadrado | 0
4.5.5 | CONCRETO 3000 PSI | Metro cúbico | 0
4.6 | ESTRUCTURA CUBIERTA CURVA -PUNTO DE ENCUENTRO
4.6.1 | MADERA PLÁSTICA WPC 30X50 mm | Metro lineal | 0
4.6.2 | TUBERÍA EN ACERO ASTM A-500 GRADO C | Kilogramo | 0
4.6.3 | PINTURA PERFILERIA - TIPO ESMALTE | Metro lineal | 0
4.6.4 | PERFILERÍA ASTM A-36 GRADO 50 | Kilogramo | 0
4.6.5 | RELLENO MATERIAL EXCAVACIÓN | Metro cúbico | 0
4.6.6 | CONCRETO 1500 PSI - CIMENTACIÓN | Metro cúbico | 0
4.6.7 | CONCRETO 3000 PSI - CIMENTACIÓN | Metro cúbico | 0
4.6.8 | ACERO DE REFUERZO FY=420 MPA (4200 kg/cm3, G60) | Kilogramo | 0
4.6.9 | EXCAVACIÓN MANUAL MATERIAL COMÚN | Metro cúbico | 0
4.7 | ESTRUCTURA CUBIERTA TRIANGULAR -PUNTO DE ENCUENTRO
4.7.1 | MADERA PLÁSTICA WPC 30X50 mm | Metro lineal | 0
4.7.2 | TUBERÍA EN ACERO ASTM A-500 GRADO C | Kilogramo | 0
4.7.3 | PÍNTURA PERFILERIA - TIPO ESMALTE | Metro lineal | 0
4.7.4 | PERFILERÍA ASTM A-36 GRADO 50 | Kilogramo | 0
4.7.5 | RELLENO MATERIAL EXCAVACIÓN | Metro cúbico | 0
4.7.6 | CONCRETO 1500 PSI - CIMENTACIÓN | Metro cúbico | 0
4.7.7 | CONCRETO 3000 PSI - CIMENTACIÓN | Metro cúbico | 0
4.7.8 | ACERO DE REFUERZO FY=420 MPA (4200 kg/cm3, G60) | Kilogramo | 0
4.7.9 | EXCAVACIÓN MANUAL MATERIAL COMÚN | Metro cúbico | 0
4.8 | ESTRUCTURA CUBIERTA TRIANGULAR FLOTADA -PUNTO DE ENCUENTRO
4.8.1 | MADERA PLÁSTICA WPC 30X50 mm | Metro lineal | 0
4.8.2 | TUBERÍA EN ACERO ASTM A-500 GRADO C | Kilogramo | 0
4.8.3 | PINTURA PERFILERIA - TIPO ESMALTE | Metro lineal | 0
4.8.4 | PERFILERÍA ASTM A-36 GRADO 50 | Kilogramo | 0
4.9 | MODULO PROTECCION MOTOBOMBA
4.9.1 | CONCRETO 3000 PSI | Metro cúbico | 0
4.9.2 | MAMPOSTERIA LADRILO A LA VISTA | Metro cuadrado | 0
4.9.3 | PUERTA REJA TIPO BANCO | Metro cuadrado | 0
4.9.4 | ACERO DE REFUERZO FY=420 MPA (4200 kg/cm3, G60) | Kilogramo | 0
4.10 | OTROS CONSTRUCCION
4.10.1 | MAMPOSTERIA LADRILO A LA VISTA | Metro cuadrado | 0
4.10.2 | MAMPOSTERIA BLOQUE No4 | Metro cuadrado | 6.67
4.10.3 | CONCRETO 3000 PSI | Metro cúbico | 6.14
4.10.4 | ACERO DE REFUERZO FY=420 MPA (4200 kg/cm3, G60) | Kilogramo | 3.41
4.10.5 | EXCAVACIÓN MANUAL MATERIAL COMÚN | Metro cúbico | 0.02
5 | SISTEMA ELECTRICO
5.1 | ACOMETIDA PRINCIPAL Y TABLERO TGB
5.1.1 | RETIRO DE CAJA DE CONTADOR EXISTENTE Y ELEMENTOS CONEXOS A ACOMETIDA | Unidad | 0
5.1.2 | CAJA CONTADOR TRIFÁSICA VERTICAL PARA 1 MEDIDOR 0,57X0,27X0,18M, CERTIFICADA Y HOMOLOGADA | Unidad | 0
5.1.3 | MEDIDOR BIFÁSICO TRIFILAR ELECTRÓNICO ESTÁTICO 5 - 60 AMPERIOS LCD CL.1 CALIBRADO CERTIFICADO | Unidad | 0
5.1.4 | BREAKER DE RIEL TRIPOLAR 2X40A ó 50A 10 KA PARA CAJA DE MEDIDOR TRIFÁSICO FABRICADO BAJO NORMAS: IEC62053-21 - IEC62052-11 | Unidad | 0
5.1.5 | CONECTOR ANTIFRAUDE PARA CABLE CONCÉNTRICO #6 ó #8 | Unidad | 0
5.1.6 | CABLE CON NEUTRO CONCÉNTRICO 2X8+8 CU (BIFÁSICO TRIFILAR) ANTIFRAUDE | Metro lineal | 0
5.1.7 | CABLE CON NEUTRO CONCÉNTRICO 2X8+8 CU (BIFÁSICO TRIFILAR) ANTIFRAUDE | Metro lineal | 0
5.1.8 | CAJA DE INSPECCIÓN DE 60X60 CM, CON MARCO Y TAPA INCLUIR CARGA DE TRATAMIENTO DE MEJORAMIENTO DE TERRENO, PARA APLICAR EN ELECTRODO DE PUESTA A TIERRA SEGÚN INDICACIONES EN PLANO | Unidad | 3
5.1.9 | VARILLA PUESTA A TIERRA COPER WELD 2,44M 5/8 CU-CU ELECTROSOLDADA | Unidad | 1
5.1.10 | ADECUACIÓN DE ACOMETIDA ELÉCTRICA DESDE NUEVO MEDIDOR DE EMERGÍA A TABLERO GENERAL DE DISTRIBUCIÓN, CON CABLE EXISTENTE, EN TUBERÍA DE 3/4", INCLUYE ACCESORIOS Y CAJAS DE PASO | Unidad | 0
5.2 | TABLEROS - BREAKERS
5.2.1 | TABLERO TGD DE 12 CIRCUITOS BIFÁSICO CON ESPACIO TOTALIZADOR, CON PUERTA, CHAPA PINTURA ELECTROESTATICA. | Unidad | 0
5.2.2 | TABLERO ELECTRICO CON PUERTA 6 CIRCUITOS 75A PINTURA ELECTROESTATICA COLOR BLANCO. | Unidad | 0
5.2.3 | TABLERO ELECTRICO MONOFÁSICO CON PUERTA 6 CIRCUITOS 75A BLANCO | Unidad | 0
5.2.4 | INTERRUPTOR AUTOMÁTICO TRIPOLAR TIPO CAJA MOLDEADA INDUSTRIAL (BREAKER), ICC=25 KA, 127/240 V, NO REPARABLE, SELLADO Y CONTRAMARCADO DE 2 X 50 AMPERIOS. | Unidad | 0
5.2.5 | INTERRUPTOR AUTOMÁTICO TRIPOLAR TIPO CAJA MOLDEADA INDUSTRIAL (BREAKER), ICC=25 KA, 127/240 V, NO REPARABLE, SELLADO Y CONTRAMARCADO DE 2 X 40 AMPERIOS. | Unidad | 0
5.2.6 | INTERRUPTOR AUTOMÁTICO MONOPOLAR ENCHUFABLE (BREAKER) DE 1X15 AMP, ICC=10 KA, NO REPARABLE, SELLADO Y CONTRAMARCADO. | Unidad | 4
5.2.7 | INTERRUPTOR AUTOMÁTICO BIPOLAR TIPO ENCHUFABLE (BREAKER), ICC=10 KA, 127/240 V, NO REPARABLE, SELLADO Y CONTRAMARCADO DE 2 X 20 A. | Unidad | 1
5.2.8 | INTERRUPTOR AUTOMÁTICO MONOPOLAR TIPO ENCHUFABLE (BREAKER), ICC=10 KA, 127/240 V, NO REPARABLE, SELLADO Y CONTRAMARCADO DE 1 X 20 A. | Unidad | 6
5.2.9 | INTERRUPTOR AUTOMÁTICO MONOPOLAR TIPO ENCHUFABLE (BREAKER), ICC=10 KA, 127/240 V, NO REPARABLE, SELLADO Y CONTRAMARCADO DE 1 X 30 A. | Unidad | 1
5.2.10 | TABLERO ELECTRICO CON PUERTA 2 CIRCUITOS 75A PINTURA ELECTROESTATICA COLOR BLANCO. | Unidad | 0
5.2.11 | TABLERO ELECTRICO BIFÁSICO CON PUERTA 6 CIRCUITOS 75A BLANCO | Unidad | 1
5.2.12 | INTERRUPTOR AUTOMÁTICO BIPOLAR TIPO ENCHUFABLE (BREAKER), ICC=10 KA, 127/240 V, NO REPARABLE, SELLADO Y CONTRAMARCADO DE 2 X 30 A. | Unidad | 1
5.3 | ACOMETIDAS PARCIALES EN CANALIZACIÓN TABLEROS
5.3.1 | ACOMETIDA PARA TABLERO EN CABLE 2 Nº8+ 1 Nº8 + 1 Nº 10T AWG-CU- 600V HFFRLS CT, POR TUBERÍA DE 1" PVC, INCLUYE ELEMENTOS NECESARIOS PARA SU CORRECTA INSTALACIÓN. | Metro lineal | 0
5.3.2 | ACOMETIDA PARA TABLERO EN CABLE 2 Nº6+ 1 Nº6 + 1 Nº 10T AWG-CU- 600V HFFRLS CT, POR TUBERÍA DE 1" PVC, INCLUYE ELEMENTOS NECESARIOS PARA SU CORRECTA INSTALACIÓN. | Metro lineal | 0
5.3.3 | ACOMETIDA PARA TABLERO EN CABLE 1 Nº10+ 1 Nº10 + 1 Nº 12T AWG-CU- 600V HFFRLS CT POR TUBERÍA DE 3/4", INCLUYE ELEMENTOS NECESARIOS PARA SU CORRECTA INSTALACIÓN. | Metro lineal | 0
5.3.4 | ACOMETIDA PARA TABLERO EN CABLE 2 Nº10+ 1 Nº12 + 1 Nº 12T AWG-CU- 600V HFFRLS CT, POR TUBERÍA DE 1" PVC, INCLUYE ELEMENTOS NECESARIOS PARA SU CORRECTA INSTALACIÓN. | Metro lineal | 0
5.3.5 | ACOMETIDA REPOSICIÓN CABLE HURTADO PARA TABLERO EN CABLE 8 Nº10+ 1 Nº8 + 1 Nº 10T AWG-CU- 600V HFFRLS CT POR TUBERÍA DE 3/4", INCLUYE ELEMENTOS NECESARIOS PARA SU CORRECTA INSTALACIÓN | Metro lineal | 0
5.3.6 | ACOMETIDA PARA TABLERO EN CABLE 2 Nº10+ 1 Nº10 + 1 Nº 12T AWG-CU- 600V HFFRLS CT POR TUBERÍA DE 3/4", INCLUYE ELEMENTOS NECESARIOS PARA SU CORRECTA INSTALACIÓN | Metro lineal | 27
5.4 | SALIDAS ELÉCTRICAS
5.4.1 | VENTILACIÓN MECÁNICA
5.4.1.1 | VENTILADOR DE TECHO DE 56" LÍNEA INSTITUCIONAL, DOBLE BALINERA INCLUYE ANCLAJE A TECHO TERMINAL, RESANES, INSTALACIÓN DE CAJA DE CONTROL DE ACUERDO A LO INDICADO EN PLANIMETRÍA ADJUNTA | Unidad | 6
5.4.1.2 | SALIDA ELÉCTRICA VENTILADOR EN TECHO, EN 4 NO. 12 + 1X12T DESNUDO. AWG- CU 600V/ CU HFFRLS CT, MAS CABLES DE CONTROL | Unidad | 6
5.4.1.3 | SALIDA ELÉCTRICA EN MURO PARA SALIDA BIFÁSICO 220V PATA Y, CON CAJA GALVANIZADA CAL.20, DUCTO EMT DE 1/2", CONDUCTORES 3 NO 12 AWG- CU HFFRLS CT 600V/ CU + 12 AWG T HFFRLS CT, INCLUYE TOMA ELÉCTRICA | Unidad | 2
5.4.2 | VENTILACIÓN MECÁNICA EXTRACTOR AXIAL- COCINA
5.4.2.1 | EXTRACTOR INDUSTRIAL AXIAL MONOFÁSICO DE 12" Y DEMÁS ACCESORIOS PARA SU ADECUADO FUNCIONAMIENTO DE TRABAJO PESADO, CON MOTOR SELLADO MONTADO EN BALINERAS. POTENCIA: 1/10 HP. CAUDAL: 0.7 M3/S. REVOLUCIONES: 1700RPM. AMPERAJE: 1.3 AMP. CON REJILLA INTERIOR Y EXTERIOR. INCLUYE INTERRUPTOR ON/OFF CABLES DE CONTROL | Unidad | 1
5.4.2.2 | SALIDA ELÉCTRICA EN MURO Y/O PARA EXTRACTOR INDUSTRIAL MONOFÁSICA PARA MOTOR EXTRACTOR INDUSTRIAL AXIAL CON POLO A TIERRA , POR TUBERÍA PVC O EMT DE 1/2" SEGÚN CORRESPONDA INCLUYE CONDUCTORES 3 NO12 AWG - CU HFFRLS CT + 1X12 T 600V | Unidad | 1
5.4.3 | SALIDAS TOMAS ELECTRICAS
5.4.3.1 | TOMA CORRIENTE MONOFÁSICA CON POLO A TIERRA, POR TUBERÍA CONDUIT PVC O EMT SEGÚN CASO DE 1/2". INCLUYE CONDUCTORES 3NO. 12 + 1X12T DESNUDO. AWG- CU HFFRLS CT 600V/ CU 600V, TOMA ELÉCTRICA | Unidad | 9
5.4.3.2 | SALIDA ELÉCTRICA EN MURO Y/O CON TOMA CORRIENTE MONOFÁSICA GFCI CON POLO A TIERRA. POR TUBERÍA PVC O EMT DE 1/2" SEGÚN CORRESPONDA INCLUYE CONDUCTORES 3 NO 12 AWG - CU HFFRLS CT + 1X12 T 600V TOMA ELÉCTRICA. | Unidad | 0
5.4.3.3 | SALIDA ELÉCTRICA EN MURO PARA SALIDA BIFÁSICO 220V PATA Y, CON CAJA GALVANIZADA CAL.20, DUCTO EMT DE 1/2", CONDUCTORES 3 NO 12 AWG- CU HFFRLS CT 600V/ CU + 12 AWG T HFFRLS CT, INCLUYE TOMA ELÉCTRICA. | Unidad | 0
5.4.3.4 | REEMPLAZO DE TOMA CORRIENTE MONOFÁSICA A TOMA CORRIENTE GFCI CON POLO A TIERRA | Unidad | 0
5.4.3.5 | CAMBIO DE TOMA CORRIENTE AVERIADA CON CAJA 5800 GALVANIZADA O INSTALACIÓN DONDE NO EXISTE TOMA CORRIENTE MONOFÁSICA CON POLO A TIERRA LINEA COMERCIAL. | Unidad | 2
5.5 | ILUMINACIÓN
5.5.1 | (INTERRUPTOR DOBLE): SUMINISTRO, TRANSPORTE E INSTALACIÓN SALIDA CONTROL DE ILUMINACIÓN CON INTERRUPTOR DOBLE, LÍNEA COMERCIAL. | Unidad | 1
5.5.2 | SALIDA ELECTRICA ALUMBRADO: ( LAMPARA HIGTH BAY 100 W): EN TUBERÍA CONDUIT PVC O EMT MURO, DE 1/2", CONDUCTORES DE COBRE 3X 12 AWG- CU 600V PE HF FR LS CT. | Unidad | 0
5.5.3 | LUMINARIA HIGTH BAY LEDGC015 12000LM 100W 6000K CRI80 IP65 120-277V 40000 HORAS DE VIDA ÚTIL, DRIVER ELECTRÓNICO JO (PSU) 120V - 277V 50/60HZ; 120-240V, IRC 80, IP: 65, CUERPO DE ALUMINIO INYECTADO. GANCHO Y CABLE GUAYA EN ACERO DE 5/8". | Unidad | 0
5.5.4 | SALIDA ELÉCTRICA ALUMBRADO (LÁMPARA HERMÉTICA 2X18): EN TUBERÍA CONDUIT PVC O EMT DE 1/2", CONDUCTORES DE COBRE 3X 12 AWG- CU 600V/ HFFRLS CT . | Unidad | 0
5.5.5 | SALIDA ELÉCTRICA ALUMBRADO: (PANELES LED CONTINNUM):EN TUBERÍA CONDUIT PVC O EMT 1/2" SEGÚN CORRESPONDA, CONDUCTORES DE COBRE 3X12 AWG-CU HFFRLS CT 600V HFFRLS CT | Unidad | 6
5.5.6 | LUMINARIA LINEAL CONTINNUM 40W DE SUSPENDER TIPO DE DISTRIBUCIÓN: DIRECTO SIMÉTRICO, 5000K, 4840 LM, IRC 82, QUE IRÁ ANCLADA AL TECHO SEGÚN DETALLE DE INSTALACIÓN. | Unidad | 6
5.5.7 | LUMINARIA PANEL LED 60X60 40W DE SUSPENDER TIPO DE DISTRIBUCIÓN: DIRECTO SIMÉTRICO, 5000K, 4840 LM, IRC 82, QUE IRÁ ANCLADA AL TECHO SEGÚN DETALLE DE INSTALACIÓN. | Unidad | 0
5.5.8 | LUMINARIA HERMÉTICA LED 2X18W/100-240V TIPO DE DISTRIBUCIÓN: DIRECTO SIMÉTRICO. CHASIS EN ABS, DIFUSOR EN POLICARBONATO, IP : IP65, 3200 LM, IRC 80. | Unidad | 0
5.5.9 | (INTERRUPTOR SENCILLO): CONTROL DE ILUMINACIÓN CON INTERRUPTOR SENCILLO LÍNEA COMERCIAL. | Unidad | 3
5.5.10 | SALIDA ELECTRICA ALUMBRADO PERIMETRAL (LUMINARIA LED STRET 100 W): EN TUBERÍA CONDUIT PVC O EMT SEGÙN CORRESPONDA, CONDUCTORES DE COBRE 1x10+ 2X 12 AWG- CU 600V/ PE HF FR LS CT. | Unidad | 6
5.5.11 | REFLECTOR JETTA HIGH POWER DE 100W, 120V, 6500 K, DISEÑO ULTRA DELGADO, TIPO DE DISTRIBUCIÓN: DIRECTA SIMÉTRICA, TENSIÓN DE OPERACIÓN 85-265, FACTOR DE POTENCIA 0.9, FLUJO LUMINOSO 8200 LM. CARCASA FABRICADA EN ALEACIÓN DE ALUMINIO FUNIDO, VIDRIO TEMPLADO CLARO IP66, INCLUYE REJA PROTECTORA ANTI ROBO. | Unidad | 2
5.5.12 | SALIDA ELÉCTRICA ALUMBRADO: (APLIQUE EXTERIOR TORTUGA): EN TUBERÍA CONDUIT PVC O EMT 1/2" SEGÚN CORRESPONDA EN CONDUCTORES DE COBRE 3X 12 AWG- CU 600V/ HFFRLS CT, | Unidad | 3
5.5.13 | LUMINARIA APLIQUE LED TORTUGA OVALADO TIPO EXTERIOR DE PARED 4000K LED 12W, IP 65, RESISTENTE AL IMPACTO CON REJILLA IRC>80 LM 960 VIDA ÚTIL 25000 HORAS FP 0,5. | Unidad | 3
5.5.14 | SALIDAS PARA LÁMPARAS DE EMERGENCIA: CON TOMA CORRIENTE DOBLE CON POLO A TIERRA, 2P - 3H, TIPO COMERCIAL 15 A - 125 V, COLOR BLANCA, SEGÚN LA NORMA NEMA 5-15R INCLUYE DUCTO CONDUIT PVC O EMT DE 1/2" SEGÚN CASO, CONDUCTORES 3X12 AWG- CU 600V , HFFRLS CT. | Unidad | 4
5.5.15 | LÁMPARA DE EMERGENCIA TIPO INTERIOR R2 LED, CON BOTÓN DE PRUEBA E INDICADOR DE CARGA, TIPO DE DISTRIBUCIÓN SIMÉTRICA DIRIGIBLE, CARCASA TERMOPLÁSTICA, CON CABEZALES CUADRADOS AJUSTABLES. | Unidad | 4
5.5.16 | CAMBIO DE INTERRUPTOR AVERIADO CON CAJA 5800 GALVANIZADA O INSTALACIÓN DONDE NO EXISTE TOMA CORRIENTE MONOFÁSICA CON POLO A TIERRA LíNEA COMERCIAL. | Unidad | 2
5.5.17 | POSTE DE CONCRETO HINCADO Y APLOMADO DE 12 M 510 KG. | Unidad | 2
5.5.18 | REFLECTOR JETTA HIGH POWER DE 200W, 120V, 6500 K, DISEÑO ULTRA DELGADO, TIPO DE DISTRIBUCIÓN: DIRECTA SIMÉTRICA, TENSIÓN DE OPERACIÓN 85-265, FACTOR DE POTENCIA 0.9, FLUJO LUMINOSO 8200 LM. CARCASA FABRICADA EN ALEACIÓN DE ALUMINIO FUNIDO, VIDRIO TEMPLADO CLARO IP66, INCLUYE REJA PROTECTORA ANTI ROBO. | Unidad | 4
5.5.19 | CAJA DE INSPECCIÓN Y EMPALME DE 0,40X0,40 m PARA PUESTA A TIERRA EN CONCRETO CON MARCO Y TAPA METÁLICA HOMOLOGADA EBSA Y SEGÚN PLANO DE DETALLES. | Unidad | 2
5.6 | VARIOS
5.6.1 | INSTALACIÓN DE SEÑALIZACIÓN Y SEÑALETICA SEGÚN RETIE EN LAS INSTALACIONES ELECTRICAS REQUERIDAS | Unidad | 1
5.6.2 | PROTECTOR DE VOLTAJE BREAKMATIC | Unidad | 4
5.6.3 | MANTENIMIENTO A EQUIPO DE AIRE ACONDICONADO EXISTENTE | Unidad | 0
6 | SISTEMA AGUAS LLUVIAS
6.1 | CANALETA PVC | Metro lineal | 64
6.2 | TUBERÍA PVC 3" | Metro lineal | 9.8
6.3 | UNIÓN CANAL A BAJANTE 3" | Unidad | 12
6.4 | CODO 45° 3" | Unidad | 8
6.5 | CODO 90 3" | Unidad | 4
6.6 | ABRAZADERA METÁLICA | Unidad | 12
6.7 | CADENA EN ACERO | Metro lineal | 23.1
6.8 | SOPORTE METÁLICO | Unidad | 42
6.9 | SOPORTE CANAL PVC | Unidad | 42
6.10 | SOPORTE PLATINA GALVANIZADA | Unidad | 8
6.11 | PIEDRA DE RÍO PEQUEÑA | Metro cúbico | 0.1
CENTRO EDUCATIVO ATANASIO GIRARDOT - SEDE PRINCIPAL
1 | GENERALES
1.1 | PODA Y ROCERIA | día | 0
1.2 | PLANTACIÓN VEGETACIÓN ARBUSTOS | Unidad | 12
1.3 | PLANTACIÓN VEGETACIÓN ARBÓL | Unidad | 3
1.4 | TIERRA NEGRA | Metro cúbico | 0.7
1.5 | CAPA VEGETAL (PASTO) | Metro cuadrado | 0
1.6 | TRASLADO ARBUSTO O VEGETACION H<1,20 | Metro cuadrado | 0
2 | DESMONTE Y DEMOLICIONES
2.1 | DEMOLICIÓN DE CERRAMIENTO EN MURO DE LADRILLO, POSTES METÁLICOS Y MALLA ESLABONADA | Metro lineal | 315.54
2.2 | DEMOLICIÓN DE CERRAMIENTO EN VIGA CONCRETO, POSTES DE CONCRETO CADA 2.00 MTS Y ALAMBRE DE PÚAS | Metro lineal | 0
2.3 | DEMOLICIÓN ANDENES, PLACA PISO, Y CIRCULACIONES. H < 15cm | Metro cuadrado | 0.25
2.4 | DESMONTE DE CUBIERTA EXISTENTE FIBRO-ASBESTO-CEMENTO | Metro cuadrado | 45.7
2.5 | DESMONTE DE CUBIERTA EXISTENTE TRAPEZOIDAL | Metro cuadrado | 0
2.6 | DESMONTE DE PUERTAS | Metro cuadrado | 4.8
2.7 | DESMONTE DE VENTANAS | Metro cuadrado | 0.84
2.8 | DESMONTE DE MALLA ESLABONADA | Metro cuadrado | 0
2.9 | DESMONTE DE ESTRUCTURAS O CANCHAS DEPORTIVAS | Metro cuadrado | 0
2.10 | DEMOLICIÓN ENCHAPES DE PISO | Metro cuadrado | 6.14
2.11 | DEMOLICIÓN DE ENCHAPES DE PARED | Metro cuadrado | 12.35
2.12 | DEMOLICIÓN DE COLUMNAS ESTRUCTURA EN CONCRETO | Metro cúbico | 0
2.13 | DEMOLICIÓN DE PLACAS ENTREPISO O CUBIERTA H<,20CM | Matro cuadrado | 0
2.14 | DEMOLICIÓN DE MURO EN MAMPOSTERIA | Metro cuadrado | 0
3 | REALIZAR ACABADOS
3.1 | CUBIERTAS
3.1.1 | TEJA TERMOACÚSTICA PERFIL TRAPEZOIDAL UPVC 3MM INCLUYE ACCESORIOS | Metro cuadrado | 0
3.1.2 | TEJA EN FIBROCEMENTO PERFIL 7 #8 | Metro cuadrado | 31.17
3.1.3 | TEJA EN FIBROCEMENTO CABALLETE PARA PERFIL #7 | Metro cuadrado | 49.9
3.1.4 | TUBERÍA EN ACERO ASTM A-500 GRADO C (150X50X2 mm) | Metro lineal | 0
3.1.5 | CIELO RASO EN ICOPOR DE 122X61 CM, INCLUYE PERFILERIA. | Metro cuadrado | 0
3.1.6 | MANTEMIENTO DE CIELO RASO EN ICOPOR DE 122X61 CM, ASEO Y AJUSTE DE PIEZAS | Metro cuadrado | 0
3.1.7 | INSTALACIÓN DE CUBIERTA DESMONTADA | Metro cuadrado | 0
3.1.8 | TEJA PERFIL TRAPEZOIDAL EN ZINC INCLUYE ACCESORIOS | Metro cuadrado | 0
3.2 | MORTEROS Y PAÑETE
3.2.1 | MORTERO 1:3 PARA RELLENOS, ENTRE CUBIERTA Y MURO. | Metro cúbico | 0
3.2.2 | PAÑETE 2 cm EN MORTERO 1:3 | Metro cuadrado | 13.56
3.2.3 | PAÑETE EN MORTERO 1:4 IMPERMEABILIZADO | Metro cuadrado | 0
3.2.4 | FILOS Y DILATACIONES EN MORTERO | Metro lineal | 9.8
3.2.5 | MORTERO DE NIVELACION H<2CM | Metro cuadrado | 6.14
3.3 | CARPINTERIA METALICA
3.3.1 | PUERTA HOJA EN LÁMINA COLD ROLLED CAL18, MARCO CAL 16, PINTURA ELECTROSTÁTICABLANCA MARCO METÁLICO. INCLUYE CHAPA | Metro cuadrado | 4.8
3.3.2 | CAMBIO DE CHAPA PUERTA -ADECUACION DE CANTONERA | Unidad | 6
3.3.3 | VIDRIO ESTANDAR 5mm INCOLORO | Metro cuadrado | 0.46
3.3.4 | VENTANA EN ALUMINIO CORREDERA INCLUYE PERFILERIA EN ALUMNINIO Y VIDRIO ESTANDAR INCOLORO 5 mm | Metro cuadrado | 5
3.3.5 | BATIENTE METÁLICO INCLUYE VIDRIO INCOLORO DE 5 mm ESTÁNDAR | Metro cuadrado | 0
3.3.6 | REJA METÁLICA TIPO BANCO INCLUYE PINTURA ELECTROSTÁTICA BLANCA | Metro cuadrado | 0.84
3.3.7 | ANJEO O MOSQUITERO CON MARCO METÁLICO INTERIOR | Metro cuadrado | 0
3.3.8 | CAMBIO DE PEINAZO INFERIOR DE PUERTA -TUBO METÁLICO ½” X 1 ½”CAL 18 O SIMILAR | Metro lineal | 0
3.3.9 | REPARACIONES MENORES CARPINTERÍA METÁLICA | Día | 0
3.3.10 | TUBERÍA EN ACERO ASTM A-500 GRADO C (120X120X3 mm) | Metro lineal | 0
3.4 | PISOS Y ENCHAPES
3.4.1 | TABLÓN EN GRES PARA EXTERIORES 0,25 X 0,25 m DILATADO 1 cm EMBOQUILLADO CON CEMENTO INCLUYE PICADO DE PISO) | Metro cuadrado | 276.86
3.4.2 | GUARDAESCOBA EN GRES 8CM | Metro lineal | 173.35
3.4.3 | ENCHAPE PARA PISO Y PARED BLANCO INSTITUCIONAL 0,20 X 0,20 m EMBOQUILLADO BLANCO | Metro cuadrado | 18.48
3.4.4 | ENCHAPE PARA PISO Y PARED BLANCO 0,35 X 0,35 m EMBOQUILLADO BLANCO | Metro cuadrado | 0
3.5 | PINTURA
3.5.1 | PINTURA ESTRUCTURA DE CUBIERTA TIPO ESMALTE INCLUYE LIMPIEZA CON GRATA, ANTICORROSIVO | Metro lineal | 154.34
3.5.2 | PINTURA ESTRUCTURA DE CUBIERTA INCLUYE LIMPIEZA LIJA E INMUNIZANTE. | Metro lineal | 260.8
3.5.3 | PINTURA EN VINILO SOBRE PAÑETE, MAMPUESTO O SUPERFICIE SIN ESTUCO | Metro cuadrado | 297.94
3.5.4 | PINTURA EN VINILO SOBRE ESTUCO 3 MANOS | Metro cuadrado | 0
3.5.5 | PINTURA TIPO KORAZA | Metro cuadrado | 412.4
3.5.6 | PINTURA TIPO ESMALTE INCLUYE ANTICORROSIVO (PUERTAS Y VENTANAS) | Metro cuadrado | 58.76
3.5.7 | PINTURA PLACA DE PISO TRÁFICO ALTO | Metro cuadrado | 0
3.5.8 | DEMARCACIÓN CANCHA DE MICROFUTBOL, BALONCESTO Y VOLEIBOL CON PINTURA TRÁFICO ALTO, ANCHO 10 cm DE ACUERDO CON DISEÑO REGLAMENTARIO | Metro lineal | 0
3.6 | INSTALACIONES, APARATOS SANITARIOS, BAÑOS Y ESPEJOS
3.6.1 | LLAVE JARDINERA METÁLICA | Unidad | 0
3.6.2 | PUNTO HIDRÁULICO PVC ½” | Unidad | 0
3.6.3 | ACOPLE/ACOFLEX SANITARIO, LAVAMANOS, LAVAPLATOS | Unidad | 0
3.6.4 | RED HIDRAULICA 1/2" | Metro lineal | 0
3.6.5 | RED HIDRAULICA 3/4" | Metro lineal | 11.35
3.6.6 | PUNTO SANITARIO 2" | Unidad | 0
3.6.7 | GRIFERIA LAVAPLATOS PICO S PISCIS PARED | Unidad | 0
3.6.8 | GRIFERÍA LAVAPLATOS DOBLE POMA CROMO PISCIS O SIMILAR. -SOBREMESA | Unidad | 0
3.6.9 | GRIFERIA LAVAMANOS SENCILLA | Unidad | 0
3.6.10 | SANITARIO LÍNEA INSTITUCIONAL BAJO CONSUMO DE TANQUE, PORCELANATO BLANCO | Unidad | 0
3.6.11 | LAVAMANOS SENCILLO DE COLGAR INSTITUCIONAL | Unidad | 0
3.6.12 | SONDEO Y LIMPIEZA DE RED SANITARIA | Unidad | 0
3.6.13 | SIFÓN DE DESAGÜE SENCILLO LAVAMANOS | Unidad | 0
3.6.14 | SIFÓN DE DESAGÜE SENCILLO ORINAL | Unidad | 0
3.6.15 | SIFÓN DE DESAGÜE SENCILLO LAVAPLATOS | Unidad | 0
3.6.16 | DUCHA SENCILLA | Unidad | 0
3.6.17 | MANTENIMIENTO POZO SÉPTICO | Unidad | 0
4 | URBANISMO
4.1 | MOVIMIENTO DE TIERRAS
4.1.1 | EXCAVACIÓN MANUAL EN MATERIAL COMÚN | Metro cúbico | 0.77
4.1.2 | RELLENO RECEBO COMPACTADO | Metro cúbico | 0.85
4.2 | ESTRUCTURA DE CERRAMIENTO
4.2.1 | EXCAVACIÓN MANUAL MATERIAL COMÚN | Metro cúbico | 63.11
4.2.2 | RELLENO EN RECEBO COMPACTADO | Metro cúbico | 25.24
4.2.3 | CONCRETO 3000 PSI VIGAS CIMIENTO CERRAMIENTO (30*25) | Metro cúbico | 23.67
4.2.4 | CONCRETO 3000 PSI COLUMNETAS CERRAMIENTO (25*25) | Metro cúbico | 9.32
4.2.5 | MAMPOSTERÍA LADRILO A LA VISTA | Metro cuadrado | 221.68
4.2.6 | TUBO METÁLICO GALVANIZADO 2” E2mm | Metro lineal | 268.21
4.2.7 | ÁNGULO METÁLICO 1”X1/8” | Metro lineal | 936.1
4.2.8 | MALLA ESLABONADA ROMBO DE 2”X2” | Metro cuadrado | 472.78
4.2.9 | ACERO DE REFUERZO FY=420 MPA (4200 kg/cm3, G60) | Kilogramo | 2217.26
4.3 | PUERTA DE CERRAMIENTO
4.3.1 | EXCAVACIÓN MANUAL MATERIAL COMÚN | Metro cúbico | 0.09
4.3.2 | RELLENO EN RECEBO COMPACTADO | Metro cúbico | 0.03
4.3.3 | CONCRETO 3000 PSI CIMIENTO CERRAMIENTO (,25*,25*,5) | Metro cúbico | 0.06
4.3.4 | TUBO METÁLICO GALVANIZADO 2” E2mm | Metro cúbico | 33.63
4.3.5 | ÁNGULO METALICO 1”X1/8” | Metro cuadrado | 33.88
4.3.6 | MALLA ESLABONADA ROMBO DE 2”X2”. | Metro lineal | 8.92
4.3.7 | COLUMNA METÁLICA TUBO CUADRADO 100*100*4,75 mm | Metro lineal | 4.5
4.3.8 | ACERO DE REFUERZO FY=420 MPA (4200 kg/cm3, G60) | Kilogramo | 10.4
4.3.9 | PLATINA 3/16" | Kilogramo | 5.11
4.3.10 | PERNOS Ø 1/2" 30 cm | Unidad | 8
4.4 | ESTRUCTURA ANDENES EN CONCRETO Y PLACAS
4.4.1 | EXCAVACIÓN MANUAL MATERIAL COMÚN | Metro cúbico | 19.72
4.4.2 | RELLENO EN RECEBO COMPACTADO | Metro cúbico | 19.64
4.4.3 | CONCRETO 3000 PSI PLACA DE ANDÉN (H=12cm) | Metro cúbico | 15.75
4.4.4 | MALLA ELECTROSOLDADA FY=5000 kg/cm2 | Kilogramo | 252.74
4.4.5 | JUNTA DE CONSTRUCCIÓN | Metro lineal | 60.85
4.5 | ESTRUCTURA ANDENES EN DOQUIN ECOLOGICO (GRAMOQUÍN)
4.5.1 | EXCAVACIÓN MANUAL MATERIAL COMÚN | Metro cúbico | 0
4.5.2 | RELLENO EN RECEBO COMPACTADO | Metro cúbico | 0
4.5.3 | CAMA DE ARENA FINA | Metro cúbico | 0
4.5.4 | GRAMOQUÍN ECOLÓGICO EN CONCRETO 6 cm PEATONAL | Metro cuadrado | 0
4.5.5 | CONCRETO 3000 PSI | Metro cúbico | 0
4.6 | ESTRUCTURA CUBIERTA CURVA -PUNTO DE ENCUENTRO
4.6.1 | MADERA PLÁSTICA WPC 30X50 mm | Metro lineal | 144
4.6.2 | TUBERÍA EN ACERO ASTM A-500 GRADO C | Kilogramo | 165.75
4.6.3 | PINTURA PERFILERIA - TIPO ESMALTE | Metro lineal | 34.39
4.6.4 | PERFILERÍA ASTM A-36 GRADO 50 | Kilogramo | 58.46
4.6.5 | RELLENO MATERIAL EXCAVACIÓN | Metro cúbico | 5.56
4.6.6 | CONCRETO 1500 PSI - CIMENTACIÓN | Metro cúbico | 0.2
4.6.7 | CONCRETO 3000 PSI - CIMENTACIÓN | Metro cúbico | 1.96
4.6.8 | ACERO DE REFUERZO FY=420 MPA (4200 kg/cm3, G60) | Kilogramo | 83.47
4.6.9 | EXCAVACIÓN MANUAL MATERIAL COMÚN | Metro cúbico | 7.52
4.7 | ESTRUCTURA CUBIERTA TRIANGULAR -PUNTO DE ENCUENTRO
4.7.1 | MADERA PLÁSTICA WPC 30X50 mm | Metro lineal | 182.04
4.7.2 | TUBERÍA EN ACERO ASTM A-500 GRADO C | Kilogramo | 276.87
4.7.3 | PÍNTURA PERFILERIA - TIPO ESMALTE | Metro lineal | 78.76
4.7.4 | PERFILERÍA ASTM A-36 GRADO 50 | Kilogramo | 44.93
4.7.5 | RELLENO MATERIAL EXCAVACIÓN | Metro cúbico | 22.24
4.7.6 | CONCRETO 1500 PSI - CIMENTACIÓN | Metro cúbico | 0.8
4.7.7 | CONCRETO 3000 PSI - CIMENTACIÓN | Metro cúbico | 7.84
4.7.8 | ACERO DE REFUERZO FY=420 MPA (4200 kg/cm3, G60) | Kilogramo | 333.87
4.7.9 | EXCAVACIÓN MANUAL MATERIAL COMÚN | Metro cúbico | 30.08
4.8 | ESTRUCTURA CUBIERTA TRIANGULAR FLOTADA -PUNTO DE ENCUENTRO
4.8.1 | MADERA PLÁSTICA WPC 30X50 mm | Metro lineal | 91.02
4.8.2 | TUBERÍA EN ACERO ASTM A-500 GRADO C | Kilogramo | 43.43
4.8.3 | PINTURA PERFILERIA - TIPO ESMALTE | Metro lineal | 18.72
4.8.4 | PERFILERÍA ASTM A-36 GRADO 50 | Kilogramo | 22.46
4.9 | MODULO PROTECCION MOTOBOMBA
4.9.1 | CONCRETO 3000 PSI | Metro cúbico | 0
4.9.2 | MAMPOSTERIA LADRILO A LA VISTA | Metro cuadrado | 0
4.9.3 | PUERTA REJA TIPO BANCO | Metro cuadrado | 0
4.9.4 | ACERO DE REFUERZO FY=420 MPA (4200 kg/cm3, G60) | Kilogramo | 0
4.10 | OTROS CONSTRUCCION
4.10.1 | MAMPOSTERIA LADRILO A LA VISTA | Metro cuadrado | 0
4.10.2 | MAMPOSTERIA BLOQUE No4 | Metro cuadrado | 0
4.10.3 | CONCRETO 3000 PSI | Metro cúbico | 0
4.10.4 | ACERO DE REFUERZO FY=420 MPA (4200 kg/cm3, G60) | Kilogramo | 0
4.10.5 | EXCAVACIÓN MANUAL MATERIAL COMÚN | Metro cúbico | 0
5 | SISTEMA ELECTRICO
5.1 | ACOMETIDA PRINCIPAL Y TABLERO TGB
5.1.1 | RETIRO DE CAJA DE CONTADOR EXISTENTE Y ELEMENTOS CONEXOS A ACOMETIDA | Unidad | 0
5.1.2 | CAJA CONTADOR TRIFÁSICA VERTICAL PARA 1 MEDIDOR 0,57X0,27X0,18M, CERTIFICADA Y HOMOLOGADA | Unidad | 0
5.1.3 | MEDIDOR BIFÁSICO TRIFILAR ELECTRÓNICO ESTÁTICO 5 - 60 AMPERIOS LCD CL.1 CALIBRADO CERTIFICADO | Unidad | 0
5.1.4 | BREAKER DE RIEL TRIPOLAR 2X40A ó 50A 10 KA PARA CAJA DE MEDIDOR TRIFÁSICO FABRICADO BAJO NORMAS: IEC62053-21 - IEC62052-11 | Unidad | 0
5.1.5 | CONECTOR ANTIFRAUDE PARA CABLE CONCÉNTRICO #6 ó #8 | Unidad | 0
5.1.6 | CABLE CON NEUTRO CONCÉNTRICO 2X8+8 CU (BIFÁSICO TRIFILAR) ANTIFRAUDE | Metro lineal | 0
5.1.7 | CABLE CON NEUTRO CONCÉNTRICO 2X8+8 CU (BIFÁSICO TRIFILAR) ANTIFRAUDE | Metro lineal | 0
5.1.8 | CAJA DE INSPECCIÓN DE 60X60 CM, CON MARCO Y TAPA INCLUIR CARGA DE TRATAMIENTO DE MEJORAMIENTO DE TERRENO, PARA APLICAR EN ELECTRODO DE PUESTA A TIERRA SEGÚN INDICACIONES EN PLANO | Unidad | 3
5.1.9 | VARILLA PUESTA A TIERRA COPER WELD 2,44M 5/8 CU-CU ELECTROSOLDADA | Unidad | 1
5.1.10 | ADECUACIÓN DE ACOMETIDA ELÉCTRICA DESDE NUEVO MEDIDOR DE EMERGÍA A TABLERO GENERAL DE DISTRIBUCIÓN, CON CABLE EXISTENTE, EN TUBERÍA DE 3/4", INCLUYE ACCESORIOS Y CAJAS DE PASO | Unidad | 0
5.2 | TABLEROS - BREAKERS
5.2.1 | TABLERO TGD DE 12 CIRCUITOS BIFÁSICO CON ESPACIO TOTALIZADOR, CON PUERTA, CHAPA PINTURA ELECTROESTATICA. | Unidad | 0
5.2.2 | TABLERO ELECTRICO CON PUERTA 6 CIRCUITOS 75A PINTURA ELECTROESTATICA COLOR BLANCO. | Unidad | 2
5.2.3 | TABLERO ELECTRICO MONOFÁSICO CON PUERTA 6 CIRCUITOS 75A BLANCO | Unidad | 2
5.2.4 | INTERRUPTOR AUTOMÁTICO TRIPOLAR TIPO CAJA MOLDEADA INDUSTRIAL (BREAKER), ICC=25 KA, 127/240 V, NO REPARABLE, SELLADO Y CONTRAMARCADO DE 2 X 50 AMPERIOS. | Unidad | 0
5.2.5 | INTERRUPTOR AUTOMÁTICO TRIPOLAR TIPO CAJA MOLDEADA INDUSTRIAL (BREAKER), ICC=25 KA, 127/240 V, NO REPARABLE, SELLADO Y CONTRAMARCADO DE 2 X 40 AMPERIOS. | Unidad | 0
5.2.6 | INTERRUPTOR AUTOMÁTICO MONOPOLAR ENCHUFABLE (BREAKER) DE 1X15 AMP, ICC=10 KA, NO REPARABLE, SELLADO Y CONTRAMARCADO. | Unidad | 4
5.2.7 | INTERRUPTOR AUTOMÁTICO BIPOLAR TIPO ENCHUFABLE (BREAKER), ICC=10 KA, 127/240 V, NO REPARABLE, SELLADO Y CONTRAMARCADO DE 2 X 20 A. | Unidad | 2
5.2.8 | INTERRUPTOR AUTOMÁTICO MONOPOLAR TIPO ENCHUFABLE (BREAKER), ICC=10 KA, 127/240 V, NO REPARABLE, SELLADO Y CONTRAMARCADO DE 1 X 20 A. | Unidad | 10
5.2.9 | INTERRUPTOR AUTOMÁTICO MONOPOLAR TIPO ENCHUFABLE (BREAKER), ICC=10 KA, 127/240 V, NO REPARABLE, SELLADO Y CONTRAMARCADO DE 1 X 30 A. | Unidad | 2
5.2.10 | TABLERO ELECTRICO CON PUERTA 2 CIRCUITOS 75A PINTURA ELECTROESTATICA COLOR BLANCO. | Unidad | 0
5.2.11 | TABLERO ELECTRICO BIFÁSICO CON PUERTA 6 CIRCUITOS 75A BLANCO | Unidad | 0
5.2.12 | INTERRUPTOR AUTOMÁTICO BIPOLAR TIPO ENCHUFABLE (BREAKER), ICC=10 KA, 127/240 V, NO REPARABLE, SELLADO Y CONTRAMARCADO DE 2 X 30 A. | Unidad | 0
5.3 | ACOMETIDAS PARCIALES EN CANALIZACIÓN TABLEROS
5.3.1 | ACOMETIDA PARA TABLERO EN CABLE 2 Nº8+ 1 Nº8 + 1 Nº 10T AWG-CU- 600V HFFRLS CT, POR TUBERÍA DE 1" PVC, INCLUYE ELEMENTOS NECESARIOS PARA SU CORRECTA INSTALACIÓN. | Metro lineal | 0
5.3.2 | ACOMETIDA PARA TABLERO EN CABLE 2 Nº6+ 1 Nº6 + 1 Nº 10T AWG-CU- 600V HFFRLS CT, POR TUBERÍA DE 1" PVC, INCLUYE ELEMENTOS NECESARIOS PARA SU CORRECTA INSTALACIÓN. | Metro lineal | 0
5.3.3 | ACOMETIDA PARA TABLERO EN CABLE 1 Nº10+ 1 Nº10 + 1 Nº 12T AWG-CU- 600V HFFRLS CT POR TUBERÍA DE 3/4", INCLUYE ELEMENTOS NECESARIOS PARA SU CORRECTA INSTALACIÓN. | Metro lineal | 22
5.3.4 | ACOMETIDA PARA TABLERO EN CABLE 2 Nº10+ 1 Nº12 + 1 Nº 12T AWG-CU- 600V HFFRLS CT, POR TUBERÍA DE 1" PVC, INCLUYE ELEMENTOS NECESARIOS PARA SU CORRECTA INSTALACIÓN. | Metro lineal | 85
5.3.5 | ACOMETIDA REPOSICIÓN CABLE HURTADO PARA TABLERO EN CABLE 8 Nº10+ 1 Nº8 + 1 Nº 10T AWG-CU- 600V HFFRLS CT POR TUBERÍA DE 3/4", INCLUYE ELEMENTOS NECESARIOS PARA SU CORRECTA INSTALACIÓN | Metro lineal | 0
5.3.6 | ACOMETIDA PARA TABLERO EN CABLE 2 Nº10+ 1 Nº10 + 1 Nº 12T AWG-CU- 600V HFFRLS CT POR TUBERÍA DE 3/4", INCLUYE ELEMENTOS NECESARIOS PARA SU CORRECTA INSTALACIÓN | Metro lineal | 0
5.4 | SALIDAS ELÉCTRICAS
5.4.1 | VENTILACIÓN MECÁNICA
5.4.1.1 | VENTILADOR DE TECHO DE 56" LÍNEA INSTITUCIONAL, DOBLE BALINERA INCLUYE ANCLAJE A TECHO TERMINAL, RESANES, INSTALACIÓN DE CAJA DE CONTROL DE ACUERDO A LO INDICADO EN PLANIMETRÍA ADJUNTA | Unidad | 12
5.4.1.2 | SALIDA ELÉCTRICA VENTILADOR EN TECHO, EN 4 NO. 12 + 1X12T DESNUDO. AWG- CU 600V/ CU HFFRLS CT, MAS CABLES DE CONTROL | Unidad | 12
5.4.1.3 | SALIDA ELÉCTRICA EN MURO PARA SALIDA BIFÁSICO 220V PATA Y, CON CAJA GALVANIZADA CAL.20, DUCTO EMT DE 1/2", CONDUCTORES 3 NO 12 AWG- CU HFFRLS CT 600V/ CU + 12 AWG T HFFRLS CT, INCLUYE TOMA ELÉCTRICA | Unidad | 0
5.4.2 | VENTILACIÓN MECÁNICA EXTRACTOR AXIAL- COCINA
5.4.2.1 | EXTRACTOR INDUSTRIAL AXIAL MONOFÁSICO DE 12" Y DEMÁS ACCESORIOS PARA SU ADECUADO FUNCIONAMIENTO DE TRABAJO PESADO, CON MOTOR SELLADO MONTADO EN BALINERAS. POTENCIA: 1/10 HP. CAUDAL: 0.7 M3/S. REVOLUCIONES: 1700RPM. AMPERAJE: 1.3 AMP. CON REJILLA INTERIOR Y EXTERIOR. INCLUYE INTERRUPTOR ON/OFF CABLES DE CONTROL | Unidad | 1
5.4.2.2 | SALIDA ELÉCTRICA EN MURO Y/O PARA EXTRACTOR INDUSTRIAL MONOFÁSICA PARA MOTOR EXTRACTOR INDUSTRIAL AXIAL CON POLO A TIERRA , POR TUBERÍA PVC O EMT DE 1/2" SEGÚN CORRESPONDA INCLUYE CONDUCTORES 3 NO12 AWG - CU HFFRLS CT + 1X12 T 600V | Unidad | 1
5.4.3 | SALIDAS TOMAS ELECTRICAS
5.4.3.1 | TOMA CORRIENTE MONOFÁSICA CON POLO A TIERRA, POR TUBERÍA CONDUIT PVC O EMT SEGÚN CASO DE 1/2". INCLUYE CONDUCTORES 3NO. 12 + 1X12T DESNUDO. AWG- CU HFFRLS CT 600V/ CU 600V, TOMA ELÉCTRICA | Unidad | 32
5.4.3.2 | SALIDA ELÉCTRICA EN MURO Y/O CON TOMA CORRIENTE MONOFÁSICA GFCI CON POLO A TIERRA. POR TUBERÍA PVC O EMT DE 1/2" SEGÚN CORRESPONDA INCLUYE CONDUCTORES 3 NO 12 AWG - CU HFFRLS CT + 1X12 T 600V TOMA ELÉCTRICA. | Unidad | 1
5.4.3.3 | SALIDA ELÉCTRICA EN MURO PARA SALIDA BIFÁSICO 220V PATA Y, CON CAJA GALVANIZADA CAL.20, DUCTO EMT DE 1/2", CONDUCTORES 3 NO 12 AWG- CU HFFRLS CT 600V/ CU + 12 AWG T HFFRLS CT, INCLUYE TOMA ELÉCTRICA. | Unidad | 2
5.4.3.4 | REEMPLAZO DE TOMA CORRIENTE MONOFÁSICA A TOMA CORRIENTE GFCI CON POLO A TIERRA | Unidad | 0
5.4.3.5 | CAMBIO DE TOMA CORRIENTE AVERIADA CON CAJA 5800 GALVANIZADA O INSTALACIÓN DONDE NO EXISTE TOMA CORRIENTE MONOFÁSICA CON POLO A TIERRA LINEA COMERCIAL. | Unidad | 7
5.5 | ILUMINACIÓN
5.5.1 | (INTERRUPTOR DOBLE): SUMINISTRO, TRANSPORTE E INSTALACIÓN SALIDA CONTROL DE ILUMINACIÓN CON INTERRUPTOR DOBLE, LÍNEA COMERCIAL. | Unidad | 7
5.5.2 | SALIDA ELECTRICA ALUMBRADO: ( LAMPARA HIGTH BAY 100 W): EN TUBERÍA CONDUIT PVC O EMT MURO, DE 1/2", CONDUCTORES DE COBRE 3X 12 AWG- CU 600V PE HF FR LS CT. | Unidad | 4
5.5.3 | LUMINARIA HIGTH BAY LEDGC015 12000LM 100W 6000K CRI80 IP65 120-277V 40000 HORAS DE VIDA ÚTIL, DRIVER ELECTRÓNICO JO (PSU) 120V - 277V 50/60HZ; 120-240V, IRC 80, IP: 65, CUERPO DE ALUMINIO INYECTADO. GANCHO Y CABLE GUAYA EN ACERO DE 5/8". | Unidad | 4
5.5.4 | SALIDA ELÉCTRICA ALUMBRADO (LÁMPARA HERMÉTICA 2X18): EN TUBERÍA CONDUIT PVC O EMT DE 1/2", CONDUCTORES DE COBRE 3X 12 AWG- CU 600V/ HFFRLS CT . | Unidad | 5
5.5.5 | SALIDA ELÉCTRICA ALUMBRADO: (PANELES LED CONTINNUM):EN TUBERÍA CONDUIT PVC O EMT 1/2" SEGÚN CORRESPONDA, CONDUCTORES DE COBRE 3X12 AWG-CU HFFRLS CT 600V HFFRLS CT | Unidad | 24
5.5.6 | LUMINARIA LINEAL CONTINNUM 40W DE SUSPENDER TIPO DE DISTRIBUCIÓN: DIRECTO SIMÉTRICO, 5000K, 4840 LM, IRC 82, QUE IRÁ ANCLADA AL TECHO SEGÚN DETALLE DE INSTALACIÓN. | Unidad | 24
5.5.7 | LUMINARIA PANEL LED 60X60 40W DE SUSPENDER TIPO DE DISTRIBUCIÓN: DIRECTO SIMÉTRICO, 5000K, 4840 LM, IRC 82, QUE IRÁ ANCLADA AL TECHO SEGÚN DETALLE DE INSTALACIÓN. | Unidad | 0
5.5.8 | LUMINARIA HERMÉTICA LED 2X18W/100-240V TIPO DE DISTRIBUCIÓN: DIRECTO SIMÉTRICO. CHASIS EN ABS, DIFUSOR EN POLICARBONATO, IP : IP65, 3200 LM, IRC 80. | Unidad | 5
5.5.9 | (INTERRUPTOR SENCILLO): CONTROL DE ILUMINACIÓN CON INTERRUPTOR SENCILLO LÍNEA COMERCIAL. | Unidad | 3
5.5.10 | SALIDA ELECTRICA ALUMBRADO PERIMETRAL (LUMINARIA LED STRET 100 W): EN TUBERÍA CONDUIT PVC O EMT SEGÙN CORRESPONDA, CONDUCTORES DE COBRE 1x10+ 2X 12 AWG- CU 600V/ PE HF FR LS CT. | Unidad | 4
5.5.11 | REFLECTOR JETTA HIGH POWER DE 100W, 120V, 6500 K, DISEÑO ULTRA DELGADO, TIPO DE DISTRIBUCIÓN: DIRECTA SIMÉTRICA, TENSIÓN DE OPERACIÓN 85-265, FACTOR DE POTENCIA 0.9, FLUJO LUMINOSO 8200 LM. CARCASA FABRICADA EN ALEACIÓN DE ALUMINIO FUNIDO, VIDRIO TEMPLADO CLARO IP66, INCLUYE REJA PROTECTORA ANTI ROBO. | Unidad | 2
5.5.12 | SALIDA ELÉCTRICA ALUMBRADO: (APLIQUE EXTERIOR TORTUGA): EN TUBERÍA CONDUIT PVC O EMT 1/2" SEGÚN CORRESPONDA EN CONDUCTORES DE COBRE 3X 12 AWG- CU 600V/ HFFRLS CT, | Unidad | 4
5.5.13 | LUMINARIA APLIQUE LED TORTUGA OVALADO TIPO EXTERIOR DE PARED 4000K LED 12W, IP 65, RESISTENTE AL IMPACTO CON REJILLA IRC>80 LM 960 VIDA ÚTIL 25000 HORAS FP 0,5. | Unidad | 4
5.5.14 | SALIDAS PARA LÁMPARAS DE EMERGENCIA: CON TOMA CORRIENTE DOBLE CON POLO A TIERRA, 2P - 3H, TIPO COMERCIAL 15 A - 125 V, COLOR BLANCA, SEGÚN LA NORMA NEMA 5-15R INCLUYE DUCTO CONDUIT PVC O EMT DE 1/2" SEGÚN CASO, CONDUCTORES 3X12 AWG- CU 600V , HFFRLS CT. | Unidad | 6
5.5.15 | LÁMPARA DE EMERGENCIA TIPO INTERIOR R2 LED, CON BOTÓN DE PRUEBA E INDICADOR DE CARGA, TIPO DE DISTRIBUCIÓN SIMÉTRICA DIRIGIBLE, CARCASA TERMOPLÁSTICA, CON CABEZALES CUADRADOS AJUSTABLES. | Unidad | 6
5.5.16 | CAMBIO DE INTERRUPTOR AVERIADO CON CAJA 5800 GALVANIZADA O INSTALACIÓN DONDE NO EXISTE TOMA CORRIENTE MONOFÁSICA CON POLO A TIERRA LíNEA COMERCIAL. | Unidad | 4
5.5.17 | POSTE DE CONCRETO HINCADO Y APLOMADO DE 12 M 510 KG. | Unidad | 0
5.5.18 | REFLECTOR JETTA HIGH POWER DE 200W, 120V, 6500 K, DISEÑO ULTRA DELGADO, TIPO DE DISTRIBUCIÓN: DIRECTA SIMÉTRICA, TENSIÓN DE OPERACIÓN 85-265, FACTOR DE POTENCIA 0.9, FLUJO LUMINOSO 8200 LM. CARCASA FABRICADA EN ALEACIÓN DE ALUMINIO FUNIDO, VIDRIO TEMPLADO CLARO IP66, INCLUYE REJA PROTECTORA ANTI ROBO. | Unidad | 0
5.5.19 | CAJA DE INSPECCIÓN Y EMPALME DE 0,40X0,40 m PARA PUESTA A TIERRA EN CONCRETO CON MARCO Y TAPA METÁLICA HOMOLOGADA EBSA Y SEGÚN PLANO DE DETALLES. | Unidad | 0
5.6 | VARIOS
5.6.1 | INSTALACIÓN DE SEÑALIZACIÓN Y SEÑALETICA SEGÚN RETIE EN LAS INSTALACIONES ELECTRICAS REQUERIDAS | Unidad | 1
5.6.2 | PROTECTOR DE VOLTAJE BREAKMATIC | Unidad | 4
5.6.3 | MANTENIMIENTO A EQUIPO DE AIRE ACONDICONADO EXISTENTE | Unidad | 0
6 | SISTEMA AGUAS LLUVIAS
6.1 | CANALETA PVC | Metro lineal | 105.5
6.2 | TUBERÍA PVC 3" | Metro lineal | 11.4
6.3 | UNIÓN CANAL A BAJANTE 3" | Unidad | 16
6.4 | CODO 45° 3" | Unidad | 8
6.5 | CODO 90 3" | Unidad | 4
6.6 | ABRAZADERA METÁLICA | Unidad | 12
6.7 | CADENA EN ACERO | Metro lineal | 34.25
6.8 | SOPORTE METÁLICO | Unidad | 68
6.9 | SOPORTE CANAL PVC | Unidad | 68
6.10 | SOPORTE PLATINA GALVANIZADA | Unidad | 12
6.11 | PIEDRA DE RÍO PEQUEÑA | Metro cúbico | 0.13
CENTRO EDUCATIVO ATANASIO GIRARDOT - SEDE ANTONIO RICAURTE
1 | GENERALES
1.1 | PODA Y ROCERIA | día | 1
1.2 | PLANTACIÓN VEGETACIÓN ARBUSTOS | Unidad | 19
1.3 | PLANTACIÓN VEGETACIÓN ARBÓL | Unidad | 3
1.4 | TIERRA NEGRA | Metro cúbico | 18.73
1.5 | CAPA VEGETAL (PASTO) | Metro cuadrado | 0
1.6 | TRASLADO ARBUSTO O VEGETACION H<1,20 | Metro cuadrado | 0
2 | DESMONTE Y DEMOLICIONES
2.1 | DEMOLICIÓN DE CERRAMIENTO EN MURO DE LADRILLO, POSTES METÁLICOS Y MALLA ESLABONADA | Metro lineal | 0
2.2 | DEMOLICIÓN DE CERRAMIENTO EN VIGA CONCRETO, POSTES DE CONCRETO CADA 2.00 MTS Y ALAMBRE DE PÚAS | Metro lineal | 0
2.3 | DEMOLICIÓN ANDENES, PLACA PISO, Y CIRCULACIONES. H < 15cm | Metro cuadrado | 0
2.4 | DESMONTE DE CUBIERTA EXISTENTE FIBRO-ASBESTO-CEMENTO | Metro cuadrado | 366.55
2.5 | DESMONTE DE CUBIERTA EXISTENTE TRAPEZOIDAL | Metro cuadrado | 0
2.6 | DESMONTE DE PUERTAS | Metro cuadrado | 2.05
2.7 | DESMONTE DE VENTANAS | Metro cuadrado | 6.85
2.8 | DESMONTE DE MALLA ESLABONADA | Metro cuadrado | 0
2.9 | DESMONTE DE ESTRUCTURAS O CANCHAS DEPORTIVAS | Metro cuadrado | 0
2.10 | DEMOLICIÓN ENCHAPES DE PISO | Metro cuadrado | 4.14
2.11 | DEMOLICIÓN DE ENCHAPES DE PARED | Metro cuadrado | 27.59
2.12 | DEMOLICIÓN DE COLUMNAS ESTRUCTURA EN CONCRETO | Metro cúbico | 0
2.13 | DEMOLICIÓN DE PLACAS ENTREPISO O CUBIERTA H<,20CM | Matro cuadrado | 0
2.14 | DEMOLICIÓN DE MURO EN MAMPOSTERIA | Metro cuadrado | 0
3 | REALIZAR ACABADOS
3.1 | CUBIERTAS
3.1.1 | TEJA TERMOACÚSTICA PERFIL TRAPEZOIDAL UPVC 3MM INCLUYE ACCESORIOS | Metro cuadrado | 366.55
3.1.2 | TEJA EN FIBROCEMENTO PERFIL 7 #8 | Metro cuadrado | 0
3.1.3 | TEJA EN FIBROCEMENTO CABALLETE PARA PERFIL #7 | Metro cuadrado | 0
3.1.4 | TUBERÍA EN ACERO ASTM A-500 GRADO C (150X50X2 mm) | Metro lineal | 168.4
3.1.5 | CIELO RASO EN ICOPOR DE 122X61 CM, INCLUYE PERFILERIA. | Metro cuadrado | 49.38
3.1.6 | MANTEMIENTO DE CIELO RASO EN ICOPOR DE 122X61 CM, ASEO Y AJUSTE DE PIEZAS | Metro cuadrado | 0
3.1.7 | INSTALACIÓN DE CUBIERTA DESMONTADA | Metro cuadrado | 0
3.1.8 | TEJA PERFIL TRAPEZOIDAL EN ZINC INCLUYE ACCESORIOS | Metro cuadrado | 0
3.2 | MORTEROS Y PAÑETE
3.2.1 | MORTERO 1:3 PARA RELLENOS, ENTRE CUBIERTA Y MURO. | Metro cúbico | 0.44
3.2.2 | PAÑETE 2 cm EN MORTERO 1:3 | Metro cuadrado | 68.99
3.2.3 | PAÑETE EN MORTERO 1:4 IMPERMEABILIZADO | Metro cuadrado | 0
3.2.4 | FILOS Y DILATACIONES EN MORTERO | Metro lineal | 31.18
3.2.5 | MORTERO DE NIVELACION H<2CM | Metro cuadrado | 4.14
3.3 | CARPINTERIA METALICA
3.3.1 | PUERTA HOJA EN LÁMINA COLD ROLLED CAL18, MARCO CAL 16, PINTURA ELECTROSTÁTICABLANCA MARCO METÁLICO. INCLUYE CHAPA | Metro cuadrado | 2.05
3.3.2 | CAMBIO DE CHAPA PUERTA -ADECUACION DE CANTONERA | Unidad | 6
3.3.3 | VIDRIO ESTANDAR 5mm INCOLORO | Metro cuadrado | 12.91
3.3.4 | VENTANA EN ALUMINIO CORREDERA INCLUYE PERFILERIA EN ALUMNINIO Y VIDRIO ESTANDAR INCOLORO 5 mm | Metro cuadrado | 16.2
3.3.5 | BATIENTE METÁLICO INCLUYE VIDRIO INCOLORO DE 5 mm ESTÁNDAR | Metro cuadrado | 8.69
3.3.6 | REJA METÁLICA TIPO BANCO INCLUYE PINTURA ELECTROSTÁTICA BLANCA | Metro cuadrado | 6.85
3.3.7 | ANJEO O MOSQUITERO CON MARCO METÁLICO INTERIOR | Metro cuadrado | 6.68
3.3.8 | CAMBIO DE PEINAZO INFERIOR DE PUERTA -TUBO METÁLICO ½” X 1 ½”CAL 18 O SIMILAR | Metro lineal | 5.7
3.3.9 | REPARACIONES MENORES CARPINTERÍA METÁLICA | Día | 0
3.3.10 | TUBERÍA EN ACERO ASTM A-500 GRADO C (120X120X3 mm) | Metro lineal | 0
3.4 | PISOS Y ENCHAPES
3.4.1 | TABLÓN EN GRES PARA EXTERIORES 0,25 X 0,25 m DILATADO 1 cm EMBOQUILLADO CON CEMENTO INCLUYE PICADO DE PISO) | Metro cuadrado | 228.58
3.4.2 | GUARDAESCOBA EN GRES 8CM | Metro lineal | 149.24
3.4.3 | ENCHAPE PARA PISO Y PARED BLANCO INSTITUCIONAL 0,20 X 0,20 m EMBOQUILLADO BLANCO | Metro cuadrado | 31.73
3.4.4 | ENCHAPE PARA PISO Y PARED BLANCO 0,35 X 0,35 m EMBOQUILLADO BLANCO | Metro cuadrado | 0
3.5 | PINTURA
3.5.1 | PINTURA ESTRUCTURA DE CUBIERTA TIPO ESMALTE INCLUYE LIMPIEZA CON GRATA, ANTICORROSIVO | Metro lineal | 94.73
3.5.2 | PINTURA ESTRUCTURA DE CUBIERTA INCLUYE LIMPIEZA LIJA E INMUNIZANTE. | Metro lineal | 0
3.5.3 | PINTURA EN VINILO SOBRE PAÑETE, MAMPUESTO O SUPERFICIE SIN ESTUCO | Metro cuadrado | 442.58
3.5.4 | PINTURA EN VINILO SOBRE ESTUCO 3 MANOS | Metro cuadrado | 0
3.5.5 | PINTURA TIPO KORAZA | Metro cuadrado | 383.4
3.5.6 | PINTURA TIPO ESMALTE INCLUYE ANTICORROSIVO (PUERTAS Y VENTANAS) | Metro cuadrado | 129.44
3.5.7 | PINTURA PLACA DE PISO TRÁFICO ALTO | Metro cuadrado | 0
3.5.8 | DEMARCACIÓN CANCHA DE MICROFUTBOL, BALONCESTO Y VOLEIBOL CON PINTURA TRÁFICO ALTO, ANCHO 10 cm DE ACUERDO CON DISEÑO REGLAMENTARIO | Metro lineal | 0
3.6 | INSTALACIONES, APARATOS SANITARIOS, BAÑOS Y ESPEJOS
3.6.1 | LLAVE JARDINERA METÁLICA | Unidad | 3
3.6.2 | PUNTO HIDRÁULICO PVC ½” | Unidad | 8
3.6.3 | ACOPLE/ACOFLEX SANITARIO, LAVAMANOS, LAVAPLATOS | Unidad | 3
3.6.4 | RED HIDRAULICA 1/2" | Metro lineal | 4
3.6.5 | RED HIDRAULICA 3/4" | Metro lineal | 0
3.6.6 | PUNTO SANITARIO 2" | Unidad | 0
3.6.7 | GRIFERIA LAVAPLATOS PICO S PISCIS PARED | Unidad | 1
3.6.8 | GRIFERÍA LAVAPLATOS DOBLE POMA CROMO PISCIS O SIMILAR. -SOBREMESA | Unidad | 0
3.6.9 | GRIFERIA LAVAMANOS SENCILLA | Unidad | 0
3.6.10 | SANITARIO LÍNEA INSTITUCIONAL BAJO CONSUMO DE TANQUE, PORCELANATO BLANCO | Unidad | 3
3.6.11 | LAVAMANOS SENCILLO DE COLGAR INSTITUCIONAL | Unidad | 0
3.6.12 | SONDEO Y LIMPIEZA DE RED SANITARIA | Unidad | 1
3.6.13 | SIFÓN DE DESAGÜE SENCILLO LAVAMANOS | Unidad | 0
3.6.14 | SIFÓN DE DESAGÜE SENCILLO ORINAL | Unidad | 0
3.6.15 | SIFÓN DE DESAGÜE SENCILLO LAVAPLATOS | Unidad | 1
3.6.16 | DUCHA SENCILLA | Unidad | 0
3.6.17 | MANTENIMIENTO POZO SÉPTICO | Unidad | 0
4 | URBANISMO
4.1 | MOVIMIENTO DE TIERRAS
4.1.1 | EXCAVACIÓN MANUAL EN MATERIAL COMÚN | Metro cúbico | 0
4.1.2 | RELLENO RECEBO COMPACTADO | Metro cúbico | 0
4.2 | ESTRUCTURA DE CERRAMIENTO
4.2.1 | EXCAVACIÓN MANUAL MATERIAL COMÚN | Metro cúbico | 0
4.2.2 | RELLENO EN RECEBO COMPACTADO | Metro cúbico | 0
4.2.3 | CONCRETO 3000 PSI VIGAS CIMIENTO CERRAMIENTO (30*25) | Metro cúbico | 0
4.2.4 | CONCRETO 3000 PSI COLUMNETAS CERRAMIENTO (25*25) | Metro cúbico | 0
4.2.5 | MAMPOSTERÍA LADRILO A LA VISTA | Metro cuadrado | 0
4.2.6 | TUBO METÁLICO GALVANIZADO 2” E2mm | Metro lineal | 0
4.2.7 | ÁNGULO METÁLICO 1”X1/8” | Metro lineal | 0
4.2.8 | MALLA ESLABONADA ROMBO DE 2”X2” | Metro cuadrado | 0
4.2.9 | ACERO DE REFUERZO FY=420 MPA (4200 kg/cm3, G60) | Kilogramo | 0
4.3 | PUERTA DE CERRAMIENTO
4.3.1 | EXCAVACIÓN MANUAL MATERIAL COMÚN | Metro cúbico | 0
4.3.2 | RELLENO EN RECEBO COMPACTADO | Metro cúbico | 0
4.3.3 | CONCRETO 3000 PSI CIMIENTO CERRAMIENTO (,25*,25*,5) | Metro cúbico | 0
4.3.4 | TUBO METÁLICO GALVANIZADO 2” E2mm | Metro cúbico | 0
4.3.5 | ÁNGULO METALICO 1”X1/8” | Metro cuadrado | 0
4.3.6 | MALLA ESLABONADA ROMBO DE 2”X2”. | Metro lineal | 0
4.3.7 | COLUMNA METÁLICA TUBO CUADRADO 100*100*4,75 mm | Metro lineal | 0
4.3.8 | ACERO DE REFUERZO FY=420 MPA (4200 kg/cm3, G60) | Kilogramo | 0
4.3.9 | PLATINA 3/16" | Kilogramo | 0
4.3.10 | PERNOS Ø 1/2" 30 cm | Unidad | 0
4.4 | ESTRUCTURA ANDENES EN CONCRETO Y PLACAS
4.4.1 | EXCAVACIÓN MANUAL MATERIAL COMÚN | Metro cúbico | 2.52
4.4.2 | RELLENO EN RECEBO COMPACTADO | Metro cúbico | 2.52
4.4.3 | CONCRETO 3000 PSI PLACA DE ANDÉN (H=12cm) | Metro cúbico | 2.02
4.4.4 | MALLA ELECTROSOLDADA FY=5000 kg/cm2 | Kilogramo | 32.41
4.4.5 | JUNTA DE CONSTRUCCIÓN | Metro lineal | 4.9
4.5 | ESTRUCTURA ANDENES EN DOQUIN ECOLOGICO (GRAMOQUÍN)
4.5.1 | EXCAVACIÓN MANUAL MATERIAL COMÚN | Metro cúbico | 0
4.5.2 | RELLENO EN RECEBO COMPACTADO | Metro cúbico | 0
4.5.3 | CAMA DE ARENA FINA | Metro cúbico | 0
4.5.4 | GRAMOQUÍN ECOLÓGICO EN CONCRETO 6 cm PEATONAL | Metro cuadrado | 0
4.5.5 | CONCRETO 3000 PSI | Metro cúbico | 0
4.6 | ESTRUCTURA CUBIERTA CURVA -PUNTO DE ENCUENTRO
4.6.1 | MADERA PLÁSTICA WPC 30X50 mm | Metro lineal | 0
4.6.2 | TUBERÍA EN ACERO ASTM A-500 GRADO C | Kilogramo | 0
4.6.3 | PINTURA PERFILERIA - TIPO ESMALTE | Metro lineal | 0
4.6.4 | PERFILERÍA ASTM A-36 GRADO 50 | Kilogramo | 0
4.6.5 | RELLENO MATERIAL EXCAVACIÓN | Metro cúbico | 0
4.6.6 | CONCRETO 1500 PSI - CIMENTACIÓN | Metro cúbico | 0
4.6.7 | CONCRETO 3000 PSI - CIMENTACIÓN | Metro cúbico | 0
4.6.8 | ACERO DE REFUERZO FY=420 MPA (4200 kg/cm3, G60) | Kilogramo | 0
4.6.9 | EXCAVACIÓN MANUAL MATERIAL COMÚN | Metro cúbico | 0
4.7 | ESTRUCTURA CUBIERTA TRIANGULAR -PUNTO DE ENCUENTRO
4.7.1 | MADERA PLÁSTICA WPC 30X50 mm | Metro lineal | 0
4.7.2 | TUBERÍA EN ACERO ASTM A-500 GRADO C | Kilogramo | 0
4.7.3 | PÍNTURA PERFILERIA - TIPO ESMALTE | Metro lineal | 0
4.7.4 | PERFILERÍA ASTM A-36 GRADO 50 | Kilogramo | 0
4.7.5 | RELLENO MATERIAL EXCAVACIÓN | Metro cúbico | 0
4.7.6 | CONCRETO 1500 PSI - CIMENTACIÓN | Metro cúbico | 0
4.7.7 | CONCRETO 3000 PSI - CIMENTACIÓN | Metro cúbico | 0
4.7.8 | ACERO DE REFUERZO FY=420 MPA (4200 kg/cm3, G60) | Kilogramo | 0
4.7.9 | EXCAVACIÓN MANUAL MATERIAL COMÚN | Metro cúbico | 0
4.8 | ESTRUCTURA CUBIERTA TRIANGULAR FLOTADA -PUNTO DE ENCUENTRO
4.8.1 | MADERA PLÁSTICA WPC 30X50 mm | Metro lineal | 0
4.8.2 | TUBERÍA EN ACERO ASTM A-500 GRADO C | Kilogramo | 0
4.8.3 | PINTURA PERFILERIA - TIPO ESMALTE | Metro lineal | 0
4.8.4 | PERFILERÍA ASTM A-36 GRADO 50 | Kilogramo | 0
4.9 | MODULO PROTECCION MOTOBOMBA
4.9.1 | CONCRETO 3000 PSI | Metro cúbico | 0
4.9.2 | MAMPOSTERIA LADRILO A LA VISTA | Metro cuadrado | 0
4.9.3 | PUERTA REJA TIPO BANCO | Metro cuadrado | 0
4.9.4 | ACERO DE REFUERZO FY=420 MPA (4200 kg/cm3, G60) | Kilogramo | 0
4.10 | OTROS CONSTRUCCION
4.10.1 | MAMPOSTERIA LADRILO A LA VISTA | Metro cuadrado | 0
4.10.2 | MAMPOSTERIA BLOQUE No4 | Metro cuadrado | 20.6
4.10.3 | CONCRETO 3000 PSI | Metro cúbico | 0
4.10.4 | ACERO DE REFUERZO FY=420 MPA (4200 kg/cm3, G60) | Kilogramo | 0
4.10.5 | EXCAVACIÓN MANUAL MATERIAL COMÚN | Metro cúbico | 0
5 | SISTEMA ELECTRICO
5.1 | ACOMETIDA PRINCIPAL Y TABLERO TGB
5.1.1 | RETIRO DE CAJA DE CONTADOR EXISTENTE Y ELEMENTOS CONEXOS A ACOMETIDA | Unidad | 0
5.1.2 | CAJA CONTADOR TRIFÁSICA VERTICAL PARA 1 MEDIDOR 0,57X0,27X0,18M, CERTIFICADA Y HOMOLOGADA | Unidad | 1
5.1.3 | MEDIDOR BIFÁSICO TRIFILAR ELECTRÓNICO ESTÁTICO 5 - 60 AMPERIOS LCD CL.1 CALIBRADO CERTIFICADO | Unidad | 1
5.1.4 | BREAKER DE RIEL TRIPOLAR 2X40A ó 50A 10 KA PARA CAJA DE MEDIDOR TRIFÁSICO FABRICADO BAJO NORMAS: IEC62053-21 - IEC62052-11 | Unidad | 1
5.1.5 | CONECTOR ANTIFRAUDE PARA CABLE CONCÉNTRICO #6 ó #8 | Unidad | 3
5.1.6 | CABLE CON NEUTRO CONCÉNTRICO 2X8+8 CU (BIFÁSICO TRIFILAR) ANTIFRAUDE | Metro lineal | 0
5.1.7 | CABLE CON NEUTRO CONCÉNTRICO 2X8+8 CU (BIFÁSICO TRIFILAR) ANTIFRAUDE | Metro lineal | 28
5.1.8 | CAJA DE INSPECCIÓN DE 60X60 CM, CON MARCO Y TAPA INCLUIR CARGA DE TRATAMIENTO DE MEJORAMIENTO DE TERRENO, PARA APLICAR EN ELECTRODO DE PUESTA A TIERRA SEGÚN INDICACIONES EN PLANO | Unidad | 2
5.1.9 | VARILLA PUESTA A TIERRA COPER WELD 2,44M 5/8 CU-CU ELECTROSOLDADA | Unidad | 1
5.1.10 | ADECUACIÓN DE ACOMETIDA ELÉCTRICA DESDE NUEVO MEDIDOR DE EMERGÍA A TABLERO GENERAL DE DISTRIBUCIÓN, CON CABLE EXISTENTE, EN TUBERÍA DE 3/4", INCLUYE ACCESORIOS Y CAJAS DE PASO | Unidad | 0
5.2 | TABLEROS - BREAKERS
5.2.1 | TABLERO TGD DE 12 CIRCUITOS BIFÁSICO CON ESPACIO TOTALIZADOR, CON PUERTA, CHAPA PINTURA ELECTROESTATICA. | Unidad | 1
5.2.2 | TABLERO ELECTRICO CON PUERTA 6 CIRCUITOS 75A PINTURA ELECTROESTATICA COLOR BLANCO. | Unidad | 2
5.2.3 | TABLERO ELECTRICO MONOFÁSICO CON PUERTA 6 CIRCUITOS 75A BLANCO | Unidad | 0
5.2.4 | INTERRUPTOR AUTOMÁTICO TRIPOLAR TIPO CAJA MOLDEADA INDUSTRIAL (BREAKER), ICC=25 KA, 127/240 V, NO REPARABLE, SELLADO Y CONTRAMARCADO DE 2 X 50 AMPERIOS. | Unidad | 1
5.2.5 | INTERRUPTOR AUTOMÁTICO TRIPOLAR TIPO CAJA MOLDEADA INDUSTRIAL (BREAKER), ICC=25 KA, 127/240 V, NO REPARABLE, SELLADO Y CONTRAMARCADO DE 2 X 40 AMPERIOS. | Unidad | 0
5.2.6 | INTERRUPTOR AUTOMÁTICO MONOPOLAR ENCHUFABLE (BREAKER) DE 1X15 AMP, ICC=10 KA, NO REPARABLE, SELLADO Y CONTRAMARCADO. | Unidad | 4
5.2.7 | INTERRUPTOR AUTOMÁTICO BIPOLAR TIPO ENCHUFABLE (BREAKER), ICC=10 KA, 127/240 V, NO REPARABLE, SELLADO Y CONTRAMARCADO DE 2 X 20 A. | Unidad | 2
5.2.8 | INTERRUPTOR AUTOMÁTICO MONOPOLAR TIPO ENCHUFABLE (BREAKER), ICC=10 KA, 127/240 V, NO REPARABLE, SELLADO Y CONTRAMARCADO DE 1 X 20 A. | Unidad | 8
5.2.9 | INTERRUPTOR AUTOMÁTICO MONOPOLAR TIPO ENCHUFABLE (BREAKER), ICC=10 KA, 127/240 V, NO REPARABLE, SELLADO Y CONTRAMARCADO DE 1 X 30 A. | Unidad | 0
5.2.10 | TABLERO ELECTRICO CON PUERTA 2 CIRCUITOS 75A PINTURA ELECTROESTATICA COLOR BLANCO. | Unidad | 0
5.2.11 | TABLERO ELECTRICO BIFÁSICO CON PUERTA 6 CIRCUITOS 75A BLANCO | Unidad | 0
5.2.12 | INTERRUPTOR AUTOMÁTICO BIPOLAR TIPO ENCHUFABLE (BREAKER), ICC=10 KA, 127/240 V, NO REPARABLE, SELLADO Y CONTRAMARCADO DE 2 X 30 A. | Unidad | 0
5.3 | ACOMETIDAS PARCIALES EN CANALIZACIÓN TABLEROS
5.3.1 | ACOMETIDA PARA TABLERO EN CABLE 2 Nº8+ 1 Nº8 + 1 Nº 10T AWG-CU- 600V HFFRLS CT, POR TUBERÍA DE 1" PVC, INCLUYE ELEMENTOS NECESARIOS PARA SU CORRECTA INSTALACIÓN. | Metro lineal | 0
5.3.2 | ACOMETIDA PARA TABLERO EN CABLE 2 Nº6+ 1 Nº6 + 1 Nº 10T AWG-CU- 600V HFFRLS CT, POR TUBERÍA DE 1" PVC, INCLUYE ELEMENTOS NECESARIOS PARA SU CORRECTA INSTALACIÓN. | Metro lineal | 3
5.3.3 | ACOMETIDA PARA TABLERO EN CABLE 1 Nº10+ 1 Nº10 + 1 Nº 12T AWG-CU- 600V HFFRLS CT POR TUBERÍA DE 3/4", INCLUYE ELEMENTOS NECESARIOS PARA SU CORRECTA INSTALACIÓN. | Metro lineal | 65
5.3.4 | ACOMETIDA PARA TABLERO EN CABLE 2 Nº10+ 1 Nº12 + 1 Nº 12T AWG-CU- 600V HFFRLS CT, POR TUBERÍA DE 1" PVC, INCLUYE ELEMENTOS NECESARIOS PARA SU CORRECTA INSTALACIÓN. | Metro lineal | 0
5.3.5 | ACOMETIDA REPOSICIÓN CABLE HURTADO PARA TABLERO EN CABLE 8 Nº10+ 1 Nº8 + 1 Nº 10T AWG-CU- 600V HFFRLS CT POR TUBERÍA DE 3/4", INCLUYE ELEMENTOS NECESARIOS PARA SU CORRECTA INSTALACIÓN | Metro lineal | 0
5.3.6 | ACOMETIDA PARA TABLERO EN CABLE 2 Nº10+ 1 Nº10 + 1 Nº 12T AWG-CU- 600V HFFRLS CT POR TUBERÍA DE 3/4", INCLUYE ELEMENTOS NECESARIOS PARA SU CORRECTA INSTALACIÓN | Metro lineal | 0
5.4 | SALIDAS ELÉCTRICAS
5.4.1 | VENTILACIÓN MECÁNICA
5.4.1.1 | VENTILADOR DE TECHO DE 56" LÍNEA INSTITUCIONAL, DOBLE BALINERA INCLUYE ANCLAJE A TECHO TERMINAL, RESANES, INSTALACIÓN DE CAJA DE CONTROL DE ACUERDO A LO INDICADO EN PLANIMETRÍA ADJUNTA | Unidad | 12
5.4.1.2 | SALIDA ELÉCTRICA VENTILADOR EN TECHO, EN 4 NO. 12 + 1X12T DESNUDO. AWG- CU 600V/ CU HFFRLS CT, MAS CABLES DE CONTROL | Unidad | 12
5.4.1.3 | SALIDA ELÉCTRICA EN MURO PARA SALIDA BIFÁSICO 220V PATA Y, CON CAJA GALVANIZADA CAL.20, DUCTO EMT DE 1/2", CONDUCTORES 3 NO 12 AWG- CU HFFRLS CT 600V/ CU + 12 AWG T HFFRLS CT, INCLUYE TOMA ELÉCTRICA | Unidad | 0
5.4.2 | VENTILACIÓN MECÁNICA EXTRACTOR AXIAL- COCINA
5.4.2.1 | EXTRACTOR INDUSTRIAL AXIAL MONOFÁSICO DE 12" Y DEMÁS ACCESORIOS PARA SU ADECUADO FUNCIONAMIENTO DE TRABAJO PESADO, CON MOTOR SELLADO MONTADO EN BALINERAS. POTENCIA: 1/10 HP. CAUDAL: 0.7 M3/S. REVOLUCIONES: 1700RPM. AMPERAJE: 1.3 AMP. CON REJILLA INTERIOR Y EXTERIOR. INCLUYE INTERRUPTOR ON/OFF CABLES DE CONTROL | Unidad | 1
5.4.2.2 | SALIDA ELÉCTRICA EN MURO Y/O PARA EXTRACTOR INDUSTRIAL MONOFÁSICA PARA MOTOR EXTRACTOR INDUSTRIAL AXIAL CON POLO A TIERRA , POR TUBERÍA PVC O EMT DE 1/2" SEGÚN CORRESPONDA INCLUYE CONDUCTORES 3 NO12 AWG - CU HFFRLS CT + 1X12 T 600V | Unidad | 1
5.4.3 | SALIDAS TOMAS ELECTRICAS
5.4.3.1 | TOMA CORRIENTE MONOFÁSICA CON POLO A TIERRA, POR TUBERÍA CONDUIT PVC O EMT SEGÚN CASO DE 1/2". INCLUYE CONDUCTORES 3NO. 12 + 1X12T DESNUDO. AWG- CU HFFRLS CT 600V/ CU 600V, TOMA ELÉCTRICA | Unidad | 22
5.4.3.2 | SALIDA ELÉCTRICA EN MURO Y/O CON TOMA CORRIENTE MONOFÁSICA GFCI CON POLO A TIERRA. POR TUBERÍA PVC O EMT DE 1/2" SEGÚN CORRESPONDA INCLUYE CONDUCTORES 3 NO 12 AWG - CU HFFRLS CT + 1X12 T 600V TOMA ELÉCTRICA. | Unidad | 5
5.4.3.3 | SALIDA ELÉCTRICA EN MURO PARA SALIDA BIFÁSICO 220V PATA Y, CON CAJA GALVANIZADA CAL.20, DUCTO EMT DE 1/2", CONDUCTORES 3 NO 12 AWG- CU HFFRLS CT 600V/ CU + 12 AWG T HFFRLS CT, INCLUYE TOMA ELÉCTRICA. | Unidad | 0
5.4.3.4 | REEMPLAZO DE TOMA CORRIENTE MONOFÁSICA A TOMA CORRIENTE GFCI CON POLO A TIERRA | Unidad | 2
5.4.3.5 | CAMBIO DE TOMA CORRIENTE AVERIADA CON CAJA 5800 GALVANIZADA O INSTALACIÓN DONDE NO EXISTE TOMA CORRIENTE MONOFÁSICA CON POLO A TIERRA LINEA COMERCIAL. | Unidad | 3
5.5 | ILUMINACIÓN
5.5.1 | (INTERRUPTOR DOBLE): SUMINISTRO, TRANSPORTE E INSTALACIÓN SALIDA CONTROL DE ILUMINACIÓN CON INTERRUPTOR DOBLE, LÍNEA COMERCIAL. | Unidad | 6
5.5.2 | SALIDA ELECTRICA ALUMBRADO: ( LAMPARA HIGTH BAY 100 W): EN TUBERÍA CONDUIT PVC O EMT MURO, DE 1/2", CONDUCTORES DE COBRE 3X 12 AWG- CU 600V PE HF FR LS CT. | Unidad | 0
5.5.3 | LUMINARIA HIGTH BAY LEDGC015 12000LM 100W 6000K CRI80 IP65 120-277V 40000 HORAS DE VIDA ÚTIL, DRIVER ELECTRÓNICO JO (PSU) 120V - 277V 50/60HZ; 120-240V, IRC 80, IP: 65, CUERPO DE ALUMINIO INYECTADO. GANCHO Y CABLE GUAYA EN ACERO DE 5/8". | Unidad | 0
5.5.4 | SALIDA ELÉCTRICA ALUMBRADO (LÁMPARA HERMÉTICA 2X18): EN TUBERÍA CONDUIT PVC O EMT DE 1/2", CONDUCTORES DE COBRE 3X 12 AWG- CU 600V/ HFFRLS CT . | Unidad | 26
5.5.5 | SALIDA ELÉCTRICA ALUMBRADO: (PANELES LED CONTINNUM):EN TUBERÍA CONDUIT PVC O EMT 1/2" SEGÚN CORRESPONDA, CONDUCTORES DE COBRE 3X12 AWG-CU HFFRLS CT 600V HFFRLS CT | Unidad | 37
5.5.6 | LUMINARIA LINEAL CONTINNUM 40W DE SUSPENDER TIPO DE DISTRIBUCIÓN: DIRECTO SIMÉTRICO, 5000K, 4840 LM, IRC 82, QUE IRÁ ANCLADA AL TECHO SEGÚN DETALLE DE INSTALACIÓN. | Unidad | 12
5.5.7 | LUMINARIA PANEL LED 60X60 40W DE SUSPENDER TIPO DE DISTRIBUCIÓN: DIRECTO SIMÉTRICO, 5000K, 4840 LM, IRC 82, QUE IRÁ ANCLADA AL TECHO SEGÚN DETALLE DE INSTALACIÓN. | Unidad | 25
5.5.8 | LUMINARIA HERMÉTICA LED 2X18W/100-240V TIPO DE DISTRIBUCIÓN: DIRECTO SIMÉTRICO. CHASIS EN ABS, DIFUSOR EN POLICARBONATO, IP : IP65, 3200 LM, IRC 80. | Unidad | 26
5.5.9 | (INTERRUPTOR SENCILLO): CONTROL DE ILUMINACIÓN CON INTERRUPTOR SENCILLO LÍNEA COMERCIAL. | Unidad | 17
5.5.10 | SALIDA ELECTRICA ALUMBRADO PERIMETRAL (LUMINARIA LED STRET 100 W): EN TUBERÍA CONDUIT PVC O EMT SEGÙN CORRESPONDA, CONDUCTORES DE COBRE 1x10+ 2X 12 AWG- CU 600V/ PE HF FR LS CT. | Unidad | 0
5.5.11 | REFLECTOR JETTA HIGH POWER DE 100W, 120V, 6500 K, DISEÑO ULTRA DELGADO, TIPO DE DISTRIBUCIÓN: DIRECTA SIMÉTRICA, TENSIÓN DE OPERACIÓN 85-265, FACTOR DE POTENCIA 0.9, FLUJO LUMINOSO 8200 LM. CARCASA FABRICADA EN ALEACIÓN DE ALUMINIO FUNIDO, VIDRIO TEMPLADO CLARO IP66, INCLUYE REJA PROTECTORA ANTI ROBO. | Unidad | 4
5.5.12 | SALIDA ELÉCTRICA ALUMBRADO: (APLIQUE EXTERIOR TORTUGA): EN TUBERÍA CONDUIT PVC O EMT 1/2" SEGÚN CORRESPONDA EN CONDUCTORES DE COBRE 3X 12 AWG- CU 600V/ HFFRLS CT, | Unidad | 4
5.5.13 | LUMINARIA APLIQUE LED TORTUGA OVALADO TIPO EXTERIOR DE PARED 4000K LED 12W, IP 65, RESISTENTE AL IMPACTO CON REJILLA IRC>80 LM 960 VIDA ÚTIL 25000 HORAS FP 0,5. | Unidad | 9
5.5.14 | SALIDAS PARA LÁMPARAS DE EMERGENCIA: CON TOMA CORRIENTE DOBLE CON POLO A TIERRA, 2P - 3H, TIPO COMERCIAL 15 A - 125 V, COLOR BLANCA, SEGÚN LA NORMA NEMA 5-15R INCLUYE DUCTO CONDUIT PVC O EMT DE 1/2" SEGÚN CASO, CONDUCTORES 3X12 AWG- CU 600V , HFFRLS CT. | Unidad | 11
5.5.15 | LÁMPARA DE EMERGENCIA TIPO INTERIOR R2 LED, CON BOTÓN DE PRUEBA E INDICADOR DE CARGA, TIPO DE DISTRIBUCIÓN SIMÉTRICA DIRIGIBLE, CARCASA TERMOPLÁSTICA, CON CABEZALES CUADRADOS AJUSTABLES. | Unidad | 11
5.5.16 | CAMBIO DE INTERRUPTOR AVERIADO CON CAJA 5800 GALVANIZADA O INSTALACIÓN DONDE NO EXISTE TOMA CORRIENTE MONOFÁSICA CON POLO A TIERRA LíNEA COMERCIAL. | Unidad | 2
5.5.17 | POSTE DE CONCRETO HINCADO Y APLOMADO DE 12 M 510 KG. | Unidad | 0
5.5.18 | REFLECTOR JETTA HIGH POWER DE 200W, 120V, 6500 K, DISEÑO ULTRA DELGADO, TIPO DE DISTRIBUCIÓN: DIRECTA SIMÉTRICA, TENSIÓN DE OPERACIÓN 85-265, FACTOR DE POTENCIA 0.9, FLUJO LUMINOSO 8200 LM. CARCASA FABRICADA EN ALEACIÓN DE ALUMINIO FUNIDO, VIDRIO TEMPLADO CLARO IP66, INCLUYE REJA PROTECTORA ANTI ROBO. | Unidad | 0
5.5.19 | CAJA DE INSPECCIÓN Y EMPALME DE 0,40X0,40 m PARA PUESTA A TIERRA EN CONCRETO CON MARCO Y TAPA METÁLICA HOMOLOGADA EBSA Y SEGÚN PLANO DE DETALLES. | Unidad | 0
5.6 | VARIOS
5.6.1 | INSTALACIÓN DE SEÑALIZACIÓN Y SEÑALETICA SEGÚN RETIE EN LAS INSTALACIONES ELECTRICAS REQUERIDAS | Unidad | 1
5.6.2 | PROTECTOR DE VOLTAJE BREAKMATIC | Unidad | 4
5.6.3 | MANTENIMIENTO A EQUIPO DE AIRE ACONDICONADO EXISTENTE | Unidad | 1
6 | SISTEMA AGUAS LLUVIAS
6.1 | CANALETA PVC | Metro lineal | 0
6.2 | TUBERÍA PVC 3" | Metro lineal | 0
6.3 | UNIÓN CANAL A BAJANTE 3" | Unidad | 0
6.4 | CODO 45° 3" | Unidad | 0
6.5 | CODO 90 3" | Unidad | 0
6.6 | ABRAZADERA METÁLICA | Unidad | 0
6.7 | CADENA EN ACERO | Metro lineal | 0
6.8 | SOPORTE METÁLICO | Unidad | 0
6.9 | SOPORTE CANAL PVC | Unidad | 0
6.10 | SOPORTE PLATINA GALVANIZADA | Unidad | 0
6.11 | PIEDRA DE RÍO PEQUEÑA | Metro cúbico | 0
CENTRO EDUCATIVO ATANASIO GIRARDOT - SEDE ANTONIO NARIÑO
1 | GENERALES
1.1 | PODA Y ROCERIA | día | 1
1.2 | PLANTACIÓN VEGETACIÓN ARBUSTOS | Unidad | 0
1.3 | PLANTACIÓN VEGETACIÓN ARBÓL | Unidad | 0
1.4 | TIERRA NEGRA | Metro cúbico | 0
1.5 | CAPA VEGETAL (PASTO) | Metro cuadrado | 0
1.6 | TRASLADO ARBUSTO O VEGETACION H<1,20 | Metro cuadrado | 0
2 | DESMONTE Y DEMOLICIONES
2.1 | DEMOLICIÓN DE CERRAMIENTO EN MURO DE LADRILLO, POSTES METÁLICOS Y MALLA ESLABONADA | Metro lineal | 0
2.2 | DEMOLICIÓN DE CERRAMIENTO EN VIGA CONCRETO, POSTES DE CONCRETO CADA 2.00 MTS Y ALAMBRE DE PÚAS | Metro lineal | 0
2.3 | DEMOLICIÓN ANDENES, PLACA PISO, Y CIRCULACIONES. H < 15cm | Metro cuadrado | 58.71
2.4 | DESMONTE DE CUBIERTA EXISTENTE FIBRO-ASBESTO-CEMENTO | Metro cuadrado | 365.56
2.5 | DESMONTE DE CUBIERTA EXISTENTE TRAPEZOIDAL | Metro cuadrado | 0
2.6 | DESMONTE DE PUERTAS | Metro cuadrado | 10.42
2.7 | DESMONTE DE VENTANAS | Metro cuadrado | 5.04
2.8 | DESMONTE DE MALLA ESLABONADA | Metro cuadrado | 0
2.9 | DESMONTE DE ESTRUCTURAS O CANCHAS DEPORTIVAS | Metro cuadrado | 0
2.10 | DEMOLICIÓN ENCHAPES DE PISO | Metro cuadrado | 0
2.11 | DEMOLICIÓN DE ENCHAPES DE PARED | Metro cuadrado | 0
2.12 | DEMOLICIÓN DE COLUMNAS ESTRUCTURA EN CONCRETO | Metro cúbico | 0
2.13 | DEMOLICIÓN DE PLACAS ENTREPISO O CUBIERTA H<,20CM | Matro cuadrado | 0
2.14 | DEMOLICIÓN DE MURO EN MAMPOSTERIA | Metro cuadrado | 32.27
3 | REALIZAR ACABADOS
3.1 | CUBIERTAS
3.1.1 | TEJA TERMOACÚSTICA PERFIL TRAPEZOIDAL UPVC 3MM INCLUYE ACCESORIOS | Metro cuadrado | 365.56
3.1.2 | TEJA EN FIBROCEMENTO PERFIL 7 #8 | Metro cuadrado | 0
3.1.3 | TEJA EN FIBROCEMENTO CABALLETE PARA PERFIL #7 | Metro cuadrado | 0
3.1.4 | TUBERÍA EN ACERO ASTM A-500 GRADO C (150X50X2 mm) | Metro lineal | 132.6
3.1.5 | CIELO RASO EN ICOPOR DE 122X61 CM, INCLUYE PERFILERIA. | Metro cuadrado | 0
3.1.6 | MANTEMIENTO DE CIELO RASO EN ICOPOR DE 122X61 CM, ASEO Y AJUSTE DE PIEZAS | Metro cuadrado | 0
3.1.7 | INSTALACIÓN DE CUBIERTA DESMONTADA | Metro cuadrado | 0
3.1.8 | TEJA PERFIL TRAPEZOIDAL EN ZINC INCLUYE ACCESORIOS | Metro cuadrado | 0
3.2 | MORTEROS Y PAÑETE
3.2.1 | MORTERO 1:3 PARA RELLENOS, ENTRE CUBIERTA Y MURO. | Metro cúbico | 1.07
3.2.2 | PAÑETE 2 cm EN MORTERO 1:3 | Metro cuadrado | 0.15
3.2.3 | PAÑETE EN MORTERO 1:4 IMPERMEABILIZADO | Metro cuadrado | 7.62
3.2.4 | FILOS Y DILATACIONES EN MORTERO | Metro lineal | 15.35
3.2.5 | MORTERO DE NIVELACION H<2CM | Metro cuadrado | 0
3.3 | CARPINTERIA METALICA
3.3.1 | PUERTA HOJA EN LÁMINA COLD ROLLED CAL18, MARCO CAL 16, PINTURA ELECTROSTÁTICABLANCA MARCO METÁLICO. INCLUYE CHAPA | Metro cuadrado | 7.5
3.3.2 | CAMBIO DE CHAPA PUERTA -ADECUACION DE CANTONERA | Unidad | 0
3.3.3 | VIDRIO ESTANDAR 5mm INCOLORO | Metro cuadrado | 3.96
3.3.4 | VENTANA EN ALUMINIO CORREDERA INCLUYE PERFILERIA EN ALUMNINIO Y VIDRIO ESTANDAR INCOLORO 5 mm | Metro cuadrado | 4.92
3.3.5 | BATIENTE METÁLICO INCLUYE VIDRIO INCOLORO DE 5 mm ESTÁNDAR | Metro cuadrado | 6.56
3.3.6 | REJA METÁLICA TIPO BANCO INCLUYE PINTURA ELECTROSTÁTICA BLANCA | Metro cuadrado | 6.23
3.3.7 | ANJEO O MOSQUITERO CON MARCO METÁLICO INTERIOR | Metro cuadrado | 18.71
3.3.8 | CAMBIO DE PEINAZO INFERIOR DE PUERTA -TUBO METÁLICO ½” X 1 ½”CAL 18 O SIMILAR | Metro lineal | 0
3.3.9 | REPARACIONES MENORES CARPINTERÍA METÁLICA | Día | 0
3.3.10 | TUBERÍA EN ACERO ASTM A-500 GRADO C (120X120X3 mm) | Metro lineal | 0
3.4 | PISOS Y ENCHAPES
3.4.1 | TABLÓN EN GRES PARA EXTERIORES 0,25 X 0,25 m DILATADO 1 cm EMBOQUILLADO CON CEMENTO INCLUYE PICADO DE PISO) | Metro cuadrado | 248.99
3.4.2 | GUARDAESCOBA EN GRES 8CM | Metro lineal | 149.84
3.4.3 | ENCHAPE PARA PISO Y PARED BLANCO INSTITUCIONAL 0,20 X 0,20 m EMBOQUILLADO BLANCO | Metro cuadrado | 0
3.4.4 | ENCHAPE PARA PISO Y PARED BLANCO 0,35 X 0,35 m EMBOQUILLADO BLANCO | Metro cuadrado | 0
3.5 | PINTURA
3.5.1 | PINTURA ESTRUCTURA DE CUBIERTA TIPO ESMALTE INCLUYE LIMPIEZA CON GRATA, ANTICORROSIVO | Metro lineal | 151.45
3.5.2 | PINTURA ESTRUCTURA DE CUBIERTA INCLUYE LIMPIEZA LIJA E INMUNIZANTE. | Metro lineal | 0
3.5.3 | PINTURA EN VINILO SOBRE PAÑETE, MAMPUESTO O SUPERFICIE SIN ESTUCO | Metro cuadrado | 409.13
3.5.4 | PINTURA EN VINILO SOBRE ESTUCO 3 MANOS | Metro cuadrado | 0
3.5.5 | PINTURA TIPO KORAZA | Metro cuadrado | 299.4
3.5.6 | PINTURA TIPO ESMALTE INCLUYE ANTICORROSIVO (PUERTAS Y VENTANAS) | Metro cuadrado | 89.31
3.5.7 | PINTURA PLACA DE PISO TRÁFICO ALTO | Metro cuadrado | 0
3.5.8 | DEMARCACIÓN CANCHA DE MICROFUTBOL, BALONCESTO Y VOLEIBOL CON PINTURA TRÁFICO ALTO, ANCHO 10 cm DE ACUERDO CON DISEÑO REGLAMENTARIO | Metro lineal | 0
3.6 | INSTALACIONES, APARATOS SANITARIOS, BAÑOS Y ESPEJOS
3.6.1 | LLAVE JARDINERA METÁLICA | Unidad
3.6.2 | PUNTO HIDRÁULICO PVC ½” | Unidad | 2
3.6.3 | ACOPLE/ACOFLEX SANITARIO, LAVAMANOS, LAVAPLATOS | Unidad | 1
3.6.4 | RED HIDRAULICA 1/2" | Metro lineal | 10.15
3.6.5 | RED HIDRAULICA 3/4" | Metro lineal | 6.28
3.6.6 | PUNTO SANITARIO 2" | Unidad | 1
3.6.7 | GRIFERIA LAVAPLATOS PICO S PISCIS PARED | Unidad | 1
3.6.8 | GRIFERÍA LAVAPLATOS DOBLE POMA CROMO PISCIS O SIMILAR. -SOBREMESA | Unidad | 0
3.6.9 | GRIFERIA LAVAMANOS SENCILLA | Unidad | 0
3.6.10 | SANITARIO LÍNEA INSTITUCIONAL BAJO CONSUMO DE TANQUE, PORCELANATO BLANCO | Unidad | 0
3.6.11 | LAVAMANOS SENCILLO DE COLGAR INSTITUCIONAL | Unidad | 0
3.6.12 | SONDEO Y LIMPIEZA DE RED SANITARIA | Unidad | 1
3.6.13 | SIFÓN DE DESAGÜE SENCILLO LAVAMANOS | Unidad | 1
3.6.14 | SIFÓN DE DESAGÜE SENCILLO ORINAL | Unidad | 0
3.6.15 | SIFÓN DE DESAGÜE SENCILLO LAVAPLATOS | Unidad | 0
3.6.16 | DUCHA SENCILLA | Unidad | 0
3.6.17 | MANTENIMIENTO POZO SÉPTICO | Unidad | 2
4 | URBANISMO
4.1 | MOVIMIENTO DE TIERRAS
4.1.1 | EXCAVACIÓN MANUAL EN MATERIAL COMÚN | Metro cúbico | 0
4.1.2 | RELLENO RECEBO COMPACTADO | Metro cúbico | 0
4.2 | ESTRUCTURA DE CERRAMIENTO
4.2.1 | EXCAVACIÓN MANUAL MATERIAL COMÚN | Metro cúbico | 0
4.2.2 | RELLENO EN RECEBO COMPACTADO | Metro cúbico | 0
4.2.3 | CONCRETO 3000 PSI VIGAS CIMIENTO CERRAMIENTO (30*25) | Metro cúbico | 0
4.2.4 | CONCRETO 3000 PSI COLUMNETAS CERRAMIENTO (25*25) | Metro cúbico | 0
4.2.5 | MAMPOSTERÍA LADRILO A LA VISTA | Metro cuadrado | 0
4.2.6 | TUBO METÁLICO GALVANIZADO 2” E2mm | Metro lineal | 0
4.2.7 | ÁNGULO METÁLICO 1”X1/8” | Metro lineal | 0
4.2.8 | MALLA ESLABONADA ROMBO DE 2”X2” | Metro cuadrado | 0
4.2.9 | ACERO DE REFUERZO FY=420 MPA (4200 kg/cm3, G60) | Kilogramo | 0
4.3 | PUERTA DE CERRAMIENTO
4.3.1 | EXCAVACIÓN MANUAL MATERIAL COMÚN | Metro cúbico | 0
4.3.2 | RELLENO EN RECEBO COMPACTADO | Metro cúbico | 0
4.3.3 | CONCRETO 3000 PSI CIMIENTO CERRAMIENTO (,25*,25*,5) | Metro cúbico | 0
4.3.4 | TUBO METÁLICO GALVANIZADO 2” E2mm | Metro cúbico | 0
4.3.5 | ÁNGULO METALICO 1”X1/8” | Metro cuadrado | 0
4.3.6 | MALLA ESLABONADA ROMBO DE 2”X2”. | Metro lineal | 0
4.3.7 | COLUMNA METÁLICA TUBO CUADRADO 100*100*4,75 mm | Metro lineal | 0
4.3.8 | ACERO DE REFUERZO FY=420 MPA (4200 kg/cm3, G60) | Kilogramo | 0
4.3.9 | PLATINA 3/16" | Kilogramo | 0
4.3.10 | PERNOS Ø 1/2" 30 cm | Unidad | 0
4.4 | ESTRUCTURA ANDENES EN CONCRETO Y PLACAS
4.4.1 | EXCAVACIÓN MANUAL MATERIAL COMÚN | Metro cúbico | 0
4.4.2 | RELLENO EN RECEBO COMPACTADO | Metro cúbico | 0
4.4.3 | CONCRETO 3000 PSI PLACA DE ANDÉN (H=12cm) | Metro cúbico | 0
4.4.4 | MALLA ELECTROSOLDADA FY=5000 kg/cm2 | Kilogramo | 0
4.4.5 | JUNTA DE CONSTRUCCIÓN | Metro lineal | 0
4.5 | ESTRUCTURA ANDENES EN DOQUIN ECOLOGICO (GRAMOQUÍN)
4.5.1 | EXCAVACIÓN MANUAL MATERIAL COMÚN | Metro cúbico | 0
4.5.2 | RELLENO EN RECEBO COMPACTADO | Metro cúbico | 0
4.5.3 | CAMA DE ARENA FINA | Metro cúbico | 0
4.5.4 | GRAMOQUÍN ECOLÓGICO EN CONCRETO 6 cm PEATONAL | Metro cuadrado | 0
4.5.5 | CONCRETO 3000 PSI | Metro cúbico | 0
4.6 | ESTRUCTURA CUBIERTA CURVA -PUNTO DE ENCUENTRO
4.6.1 | MADERA PLÁSTICA WPC 30X50 mm | Metro lineal | 0
4.6.2 | TUBERÍA EN ACERO ASTM A-500 GRADO C | Kilogramo | 0
4.6.3 | PINTURA PERFILERIA - TIPO ESMALTE | Metro lineal | 0
4.6.4 | PERFILERÍA ASTM A-36 GRADO 50 | Kilogramo | 0
4.6.5 | RELLENO MATERIAL EXCAVACIÓN | Metro cúbico | 0
4.6.6 | CONCRETO 1500 PSI - CIMENTACIÓN | Metro cúbico | 0
4.6.7 | CONCRETO 3000 PSI - CIMENTACIÓN | Metro cúbico | 0
4.6.8 | ACERO DE REFUERZO FY=420 MPA (4200 kg/cm3, G60) | Kilogramo | 0
4.6.9 | EXCAVACIÓN MANUAL MATERIAL COMÚN | Metro cúbico | 0
4.7 | ESTRUCTURA CUBIERTA TRIANGULAR -PUNTO DE ENCUENTRO
4.7.1 | MADERA PLÁSTICA WPC 30X50 mm | Metro lineal | 0
4.7.2 | TUBERÍA EN ACERO ASTM A-500 GRADO C | Kilogramo | 0
4.7.3 | PÍNTURA PERFILERIA - TIPO ESMALTE | Metro lineal | 0
4.7.4 | PERFILERÍA ASTM A-36 GRADO 50 | Kilogramo | 0
4.7.5 | RELLENO MATERIAL EXCAVACIÓN | Metro cúbico | 0
4.7.6 | CONCRETO 1500 PSI - CIMENTACIÓN | Metro cúbico | 0
4.7.7 | CONCRETO 3000 PSI - CIMENTACIÓN | Metro cúbico | 0
4.7.8 | ACERO DE REFUERZO FY=420 MPA (4200 kg/cm3, G60) | Kilogramo | 0
4.7.9 | EXCAVACIÓN MANUAL MATERIAL COMÚN | Metro cúbico | 0
4.8 | ESTRUCTURA CUBIERTA TRIANGULAR FLOTADA -PUNTO DE ENCUENTRO
4.8.1 | MADERA PLÁSTICA WPC 30X50 mm | Metro lineal | 0
4.8.2 | TUBERÍA EN ACERO ASTM A-500 GRADO C | Kilogramo | 0
4.8.3 | PINTURA PERFILERIA - TIPO ESMALTE | Metro lineal | 0
4.8.4 | PERFILERÍA ASTM A-36 GRADO 50 | Kilogramo | 0
4.9 | MODULO PROTECCION MOTOBOMBA
4.9.1 | CONCRETO 3000 PSI | Metro cúbico | 0
4.9.2 | MAMPOSTERIA LADRILO A LA VISTA | Metro cuadrado | 0
4.9.3 | PUERTA REJA TIPO BANCO | Metro cuadrado | 0
4.9.4 | ACERO DE REFUERZO FY=420 MPA (4200 kg/cm3, G60) | Kilogramo | 0
4.10 | OTROS CONSTRUCCION
4.10.1 | MAMPOSTERIA LADRILO A LA VISTA | Metro cuadrado | 0
4.10.2 | MAMPOSTERIA BLOQUE No4 | Metro cuadrado | 0
4.10.3 | CONCRETO 3000 PSI | Metro cúbico | 0
4.10.4 | ACERO DE REFUERZO FY=420 MPA (4200 kg/cm3, G60) | Kilogramo | 0
4.10.5 | EXCAVACIÓN MANUAL MATERIAL COMÚN | Metro cúbico | 0
5 | SISTEMA ELECTRICO
5.1 | ACOMETIDA PRINCIPAL Y TABLERO TGB
5.1.1 | RETIRO DE CAJA DE CONTADOR EXISTENTE Y ELEMENTOS CONEXOS A ACOMETIDA | Unidad | 0
5.1.2 | CAJA CONTADOR TRIFÁSICA VERTICAL PARA 1 MEDIDOR 0,57X0,27X0,18M, CERTIFICADA Y HOMOLOGADA | Unidad | 1
5.1.3 | MEDIDOR BIFÁSICO TRIFILAR ELECTRÓNICO ESTÁTICO 5 - 60 AMPERIOS LCD CL.1 CALIBRADO CERTIFICADO | Unidad | 1
5.1.4 | BREAKER DE RIEL TRIPOLAR 2X40A ó 50A 10 KA PARA CAJA DE MEDIDOR TRIFÁSICO FABRICADO BAJO NORMAS: IEC62053-21 - IEC62052-11 | Unidad | 1
5.1.5 | CONECTOR ANTIFRAUDE PARA CABLE CONCÉNTRICO #6 ó #8 | Unidad | 3
5.1.6 | CABLE CON NEUTRO CONCÉNTRICO 2X8+8 CU (BIFÁSICO TRIFILAR) ANTIFRAUDE | Metro lineal | 0
5.1.7 | CABLE CON NEUTRO CONCÉNTRICO 2X8+8 CU (BIFÁSICO TRIFILAR) ANTIFRAUDE | Metro lineal | 28
5.1.8 | CAJA DE INSPECCIÓN DE 60X60 CM, CON MARCO Y TAPA INCLUIR CARGA DE TRATAMIENTO DE MEJORAMIENTO DE TERRENO, PARA APLICAR EN ELECTRODO DE PUESTA A TIERRA SEGÚN INDICACIONES EN PLANO | Unidad | 4
5.1.9 | VARILLA PUESTA A TIERRA COPER WELD 2,44M 5/8 CU-CU ELECTROSOLDADA | Unidad | 1
5.1.10 | ADECUACIÓN DE ACOMETIDA ELÉCTRICA DESDE NUEVO MEDIDOR DE EMERGÍA A TABLERO GENERAL DE DISTRIBUCIÓN, CON CABLE EXISTENTE, EN TUBERÍA DE 3/4", INCLUYE ACCESORIOS Y CAJAS DE PASO | Unidad | 0
5.2 | TABLEROS - BREAKERS
5.2.1 | TABLERO TGD DE 12 CIRCUITOS BIFÁSICO CON ESPACIO TOTALIZADOR, CON PUERTA, CHAPA PINTURA ELECTROESTATICA. | Unidad | 1
5.2.2 | TABLERO ELECTRICO CON PUERTA 6 CIRCUITOS 75A PINTURA ELECTROESTATICA COLOR BLANCO. | Unidad | 2
5.2.3 | TABLERO ELECTRICO MONOFÁSICO CON PUERTA 6 CIRCUITOS 75A BLANCO | Unidad | 0
5.2.4 | INTERRUPTOR AUTOMÁTICO TRIPOLAR TIPO CAJA MOLDEADA INDUSTRIAL (BREAKER), ICC=25 KA, 127/240 V, NO REPARABLE, SELLADO Y CONTRAMARCADO DE 2 X 50 AMPERIOS. | Unidad | 1
5.2.5 | INTERRUPTOR AUTOMÁTICO TRIPOLAR TIPO CAJA MOLDEADA INDUSTRIAL (BREAKER), ICC=25 KA, 127/240 V, NO REPARABLE, SELLADO Y CONTRAMARCADO DE 2 X 40 AMPERIOS. | Unidad | 0
5.2.6 | INTERRUPTOR AUTOMÁTICO MONOPOLAR ENCHUFABLE (BREAKER) DE 1X15 AMP, ICC=10 KA, NO REPARABLE, SELLADO Y CONTRAMARCADO. | Unidad | 4
5.2.7 | INTERRUPTOR AUTOMÁTICO BIPOLAR TIPO ENCHUFABLE (BREAKER), ICC=10 KA, 127/240 V, NO REPARABLE, SELLADO Y CONTRAMARCADO DE 2 X 20 A. | Unidad | 2
5.2.8 | INTERRUPTOR AUTOMÁTICO MONOPOLAR TIPO ENCHUFABLE (BREAKER), ICC=10 KA, 127/240 V, NO REPARABLE, SELLADO Y CONTRAMARCADO DE 1 X 20 A. | Unidad | 8
5.2.9 | INTERRUPTOR AUTOMÁTICO MONOPOLAR TIPO ENCHUFABLE (BREAKER), ICC=10 KA, 127/240 V, NO REPARABLE, SELLADO Y CONTRAMARCADO DE 1 X 30 A. | Unidad | 0
5.2.10 | TABLERO ELECTRICO CON PUERTA 2 CIRCUITOS 75A PINTURA ELECTROESTATICA COLOR BLANCO. | Unidad | 0
5.2.11 | TABLERO ELECTRICO BIFÁSICO CON PUERTA 6 CIRCUITOS 75A BLANCO | Unidad | 0
5.2.12 | INTERRUPTOR AUTOMÁTICO BIPOLAR TIPO ENCHUFABLE (BREAKER), ICC=10 KA, 127/240 V, NO REPARABLE, SELLADO Y CONTRAMARCADO DE 2 X 30 A. | Unidad | 0
5.3 | ACOMETIDAS PARCIALES EN CANALIZACIÓN TABLEROS
5.3.1 | ACOMETIDA PARA TABLERO EN CABLE 2 Nº8+ 1 Nº8 + 1 Nº 10T AWG-CU- 600V HFFRLS CT, POR TUBERÍA DE 1" PVC, INCLUYE ELEMENTOS NECESARIOS PARA SU CORRECTA INSTALACIÓN. | Metro lineal | 3
5.3.2 | ACOMETIDA PARA TABLERO EN CABLE 2 Nº6+ 1 Nº6 + 1 Nº 10T AWG-CU- 600V HFFRLS CT, POR TUBERÍA DE 1" PVC, INCLUYE ELEMENTOS NECESARIOS PARA SU CORRECTA INSTALACIÓN. | Metro lineal | 0
5.3.3 | ACOMETIDA PARA TABLERO EN CABLE 1 Nº10+ 1 Nº10 + 1 Nº 12T AWG-CU- 600V HFFRLS CT POR TUBERÍA DE 3/4", INCLUYE ELEMENTOS NECESARIOS PARA SU CORRECTA INSTALACIÓN. | Metro lineal | 41
5.3.4 | ACOMETIDA PARA TABLERO EN CABLE 2 Nº10+ 1 Nº12 + 1 Nº 12T AWG-CU- 600V HFFRLS CT, POR TUBERÍA DE 1" PVC, INCLUYE ELEMENTOS NECESARIOS PARA SU CORRECTA INSTALACIÓN. | Metro lineal | 0
5.3.5 | ACOMETIDA REPOSICIÓN CABLE HURTADO PARA TABLERO EN CABLE 8 Nº10+ 1 Nº8 + 1 Nº 10T AWG-CU- 600V HFFRLS CT POR TUBERÍA DE 3/4", INCLUYE ELEMENTOS NECESARIOS PARA SU CORRECTA INSTALACIÓN | Metro lineal | 25
5.3.6 | ACOMETIDA PARA TABLERO EN CABLE 2 Nº10+ 1 Nº10 + 1 Nº 12T AWG-CU- 600V HFFRLS CT POR TUBERÍA DE 3/4", INCLUYE ELEMENTOS NECESARIOS PARA SU CORRECTA INSTALACIÓN | Metro lineal | 0
5.4 | SALIDAS ELÉCTRICAS
5.4.1 | VENTILACIÓN MECÁNICA
5.4.1.1 | VENTILADOR DE TECHO DE 56" LÍNEA INSTITUCIONAL, DOBLE BALINERA INCLUYE ANCLAJE A TECHO TERMINAL, RESANES, INSTALACIÓN DE CAJA DE CONTROL DE ACUERDO A LO INDICADO EN PLANIMETRÍA ADJUNTA | Unidad | 10
5.4.1.2 | SALIDA ELÉCTRICA VENTILADOR EN TECHO, EN 4 NO. 12 + 1X12T DESNUDO. AWG- CU 600V/ CU HFFRLS CT, MAS CABLES DE CONTROL | Unidad | 10
5.4.1.3 | SALIDA ELÉCTRICA EN MURO PARA SALIDA BIFÁSICO 220V PATA Y, CON CAJA GALVANIZADA CAL.20, DUCTO EMT DE 1/2", CONDUCTORES 3 NO 12 AWG- CU HFFRLS CT 600V/ CU + 12 AWG T HFFRLS CT, INCLUYE TOMA ELÉCTRICA | Unidad | 0
5.4.2 | VENTILACIÓN MECÁNICA EXTRACTOR AXIAL- COCINA
5.4.2.1 | EXTRACTOR INDUSTRIAL AXIAL MONOFÁSICO DE 12" Y DEMÁS ACCESORIOS PARA SU ADECUADO FUNCIONAMIENTO DE TRABAJO PESADO, CON MOTOR SELLADO MONTADO EN BALINERAS. POTENCIA: 1/10 HP. CAUDAL: 0.7 M3/S. REVOLUCIONES: 1700RPM. AMPERAJE: 1.3 AMP. CON REJILLA INTERIOR Y EXTERIOR. INCLUYE INTERRUPTOR ON/OFF CABLES DE CONTROL | Unidad | 1
5.4.2.2 | SALIDA ELÉCTRICA EN MURO Y/O PARA EXTRACTOR INDUSTRIAL MONOFÁSICA PARA MOTOR EXTRACTOR INDUSTRIAL AXIAL CON POLO A TIERRA , POR TUBERÍA PVC O EMT DE 1/2" SEGÚN CORRESPONDA INCLUYE CONDUCTORES 3 NO12 AWG - CU HFFRLS CT + 1X12 T 600V | Unidad | 1
5.4.3 | SALIDAS TOMAS ELECTRICAS
5.4.3.1 | TOMA CORRIENTE MONOFÁSICA CON POLO A TIERRA, POR TUBERÍA CONDUIT PVC O EMT SEGÚN CASO DE 1/2". INCLUYE CONDUCTORES 3NO. 12 + 1X12T DESNUDO. AWG- CU HFFRLS CT 600V/ CU 600V, TOMA ELÉCTRICA | Unidad | 22
5.4.3.2 | SALIDA ELÉCTRICA EN MURO Y/O CON TOMA CORRIENTE MONOFÁSICA GFCI CON POLO A TIERRA. POR TUBERÍA PVC O EMT DE 1/2" SEGÚN CORRESPONDA INCLUYE CONDUCTORES 3 NO 12 AWG - CU HFFRLS CT + 1X12 T 600V TOMA ELÉCTRICA. | Unidad | 1
5.4.3.3 | SALIDA ELÉCTRICA EN MURO PARA SALIDA BIFÁSICO 220V PATA Y, CON CAJA GALVANIZADA CAL.20, DUCTO EMT DE 1/2", CONDUCTORES 3 NO 12 AWG- CU HFFRLS CT 600V/ CU + 12 AWG T HFFRLS CT, INCLUYE TOMA ELÉCTRICA. | Unidad | 2
5.4.3.4 | REEMPLAZO DE TOMA CORRIENTE MONOFÁSICA A TOMA CORRIENTE GFCI CON POLO A TIERRA | Unidad | 0
5.4.3.5 | CAMBIO DE TOMA CORRIENTE AVERIADA CON CAJA 5800 GALVANIZADA O INSTALACIÓN DONDE NO EXISTE TOMA CORRIENTE MONOFÁSICA CON POLO A TIERRA LINEA COMERCIAL. | Unidad | 3
5.5 | ILUMINACIÓN
5.5.1 | (INTERRUPTOR DOBLE): SUMINISTRO, TRANSPORTE E INSTALACIÓN SALIDA CONTROL DE ILUMINACIÓN CON INTERRUPTOR DOBLE, LÍNEA COMERCIAL. | Unidad | 5
5.5.2 | SALIDA ELECTRICA ALUMBRADO: ( LAMPARA HIGTH BAY 100 W): EN TUBERÍA CONDUIT PVC O EMT MURO, DE 1/2", CONDUCTORES DE COBRE 3X 12 AWG- CU 600V PE HF FR LS CT. | Unidad | 0
5.5.3 | LUMINARIA HIGTH BAY LEDGC015 12000LM 100W 6000K CRI80 IP65 120-277V 40000 HORAS DE VIDA ÚTIL, DRIVER ELECTRÓNICO JO (PSU) 120V - 277V 50/60HZ; 120-240V, IRC 80, IP: 65, CUERPO DE ALUMINIO INYECTADO. GANCHO Y CABLE GUAYA EN ACERO DE 5/8". | Unidad | 0
5.5.4 | SALIDA ELÉCTRICA ALUMBRADO (LÁMPARA HERMÉTICA 2X18): EN TUBERÍA CONDUIT PVC O EMT DE 1/2", CONDUCTORES DE COBRE 3X 12 AWG- CU 600V/ HFFRLS CT . | Unidad | 5
5.5.5 | SALIDA ELÉCTRICA ALUMBRADO: (PANELES LED CONTINNUM):EN TUBERÍA CONDUIT PVC O EMT 1/2" SEGÚN CORRESPONDA, CONDUCTORES DE COBRE 3X12 AWG-CU HFFRLS CT 600V HFFRLS CT | Unidad | 25
5.5.6 | LUMINARIA LINEAL CONTINNUM 40W DE SUSPENDER TIPO DE DISTRIBUCIÓN: DIRECTO SIMÉTRICO, 5000K, 4840 LM, IRC 82, QUE IRÁ ANCLADA AL TECHO SEGÚN DETALLE DE INSTALACIÓN. | Unidad | 20
5.5.7 | LUMINARIA PANEL LED 60X60 40W DE SUSPENDER TIPO DE DISTRIBUCIÓN: DIRECTO SIMÉTRICO, 5000K, 4840 LM, IRC 82, QUE IRÁ ANCLADA AL TECHO SEGÚN DETALLE DE INSTALACIÓN. | Unidad | 14
5.5.8 | LUMINARIA HERMÉTICA LED 2X18W/100-240V TIPO DE DISTRIBUCIÓN: DIRECTO SIMÉTRICO. CHASIS EN ABS, DIFUSOR EN POLICARBONATO, IP : IP65, 3200 LM, IRC 80. | Unidad | 8
5.5.9 | (INTERRUPTOR SENCILLO): CONTROL DE ILUMINACIÓN CON INTERRUPTOR SENCILLO LÍNEA COMERCIAL. | Unidad | 5
5.5.10 | SALIDA ELECTRICA ALUMBRADO PERIMETRAL (LUMINARIA LED STRET 100 W): EN TUBERÍA CONDUIT PVC O EMT SEGÙN CORRESPONDA, CONDUCTORES DE COBRE 1x10+ 2X 12 AWG- CU 600V/ PE HF FR LS CT. | Unidad | 4
5.5.11 | REFLECTOR JETTA HIGH POWER DE 100W, 120V, 6500 K, DISEÑO ULTRA DELGADO, TIPO DE DISTRIBUCIÓN: DIRECTA SIMÉTRICA, TENSIÓN DE OPERACIÓN 85-265, FACTOR DE POTENCIA 0.9, FLUJO LUMINOSO 8200 LM. CARCASA FABRICADA EN ALEACIÓN DE ALUMINIO FUNIDO, VIDRIO TEMPLADO CLARO IP66, INCLUYE REJA PROTECTORA ANTI ROBO. | Unidad | 4
5.5.12 | SALIDA ELÉCTRICA ALUMBRADO: (APLIQUE EXTERIOR TORTUGA): EN TUBERÍA CONDUIT PVC O EMT 1/2" SEGÚN CORRESPONDA EN CONDUCTORES DE COBRE 3X 12 AWG- CU 600V/ HFFRLS CT, | Unidad | 4
5.5.13 | LUMINARIA APLIQUE LED TORTUGA OVALADO TIPO EXTERIOR DE PARED 4000K LED 12W, IP 65, RESISTENTE AL IMPACTO CON REJILLA IRC>80 LM 960 VIDA ÚTIL 25000 HORAS FP 0,5. | Unidad | 5
5.5.14 | SALIDAS PARA LÁMPARAS DE EMERGENCIA: CON TOMA CORRIENTE DOBLE CON POLO A TIERRA, 2P - 3H, TIPO COMERCIAL 15 A - 125 V, COLOR BLANCA, SEGÚN LA NORMA NEMA 5-15R INCLUYE DUCTO CONDUIT PVC O EMT DE 1/2" SEGÚN CASO, CONDUCTORES 3X12 AWG- CU 600V , HFFRLS CT. | Unidad | 8
5.5.15 | LÁMPARA DE EMERGENCIA TIPO INTERIOR R2 LED, CON BOTÓN DE PRUEBA E INDICADOR DE CARGA, TIPO DE DISTRIBUCIÓN SIMÉTRICA DIRIGIBLE, CARCASA TERMOPLÁSTICA, CON CABEZALES CUADRADOS AJUSTABLES. | Unidad | 8
5.5.16 | CAMBIO DE INTERRUPTOR AVERIADO CON CAJA 5800 GALVANIZADA O INSTALACIÓN DONDE NO EXISTE TOMA CORRIENTE MONOFÁSICA CON POLO A TIERRA LíNEA COMERCIAL. | Unidad | 3
5.5.17 | POSTE DE CONCRETO HINCADO Y APLOMADO DE 12 M 510 KG. | Unidad | 2
5.5.18 | REFLECTOR JETTA HIGH POWER DE 200W, 120V, 6500 K, DISEÑO ULTRA DELGADO, TIPO DE DISTRIBUCIÓN: DIRECTA SIMÉTRICA, TENSIÓN DE OPERACIÓN 85-265, FACTOR DE POTENCIA 0.9, FLUJO LUMINOSO 8200 LM. CARCASA FABRICADA EN ALEACIÓN DE ALUMINIO FUNIDO, VIDRIO TEMPLADO CLARO IP66, INCLUYE REJA PROTECTORA ANTI ROBO. | Unidad | 4
5.5.19 | CAJA DE INSPECCIÓN Y EMPALME DE 0,40X0,40 m PARA PUESTA A TIERRA EN CONCRETO CON MARCO Y TAPA METÁLICA HOMOLOGADA EBSA Y SEGÚN PLANO DE DETALLES. | Unidad | 3
5.6 | VARIOS
5.6.1 | INSTALACIÓN DE SEÑALIZACIÓN Y SEÑALETICA SEGÚN RETIE EN LAS INSTALACIONES ELECTRICAS REQUERIDAS | Unidad | 1
5.6.2 | PROTECTOR DE VOLTAJE BREAKMATIC | Unidad | 5
5.6.3 | MANTENIMIENTO A EQUIPO DE AIRE ACONDICONADO EXISTENTE | Unidad | 1
6 | SISTEMA AGUAS LLUVIAS
6.1 | CANALETA PVC | Metro lineal | 0
6.2 | TUBERÍA PVC 3" | Metro lineal | 0
6.3 | UNIÓN CANAL A BAJANTE 3" | Unidad | 0
6.4 | CODO 45° 3" | Unidad | 0
6.5 | CODO 90 3" | Unidad | 0
6.6 | ABRAZADERA METÁLICA | Unidad | 0
6.7 | CADENA EN ACERO | Metro lineal | 0
6.8 | SOPORTE METÁLICO | Unidad | 0
6.9 | SOPORTE CANAL PVC | Unidad | 0
6.10 | SOPORTE PLATINA GALVANIZADA | Unidad | 0
6.11 | PIEDRA DE RÍO PEQUEÑA | Metro cúbico | 0
SUBTOTAL OBRAS SIN AIU
ADMINISTRACIÓN |  |  |  | 25.09%
IMPREVISTOS |  |  |  | 3%
UTILIDAD |  |  |  | 5%
IVA/UTILIDAD |  |  |  | 19%
SUBTOTAL AIU |  |  |  | 33.09%
GRAN TOTAL CON AIU
GRAN TOTAL CON AIU E IVA
PAGOS POR CONCEPTOS DE RETIRO DE SELLOS DESCONEXIÓN Y CONEXIÓN ($150.000 por sede) |  |  |  | NO MODIFICABLE | 1350000
TRÁMITES ANTE EMPRESA ELECTRIFICADORA ($180.000 por sede) |  |  |  | NO MODIFICABLE | 1620000
PRESUPUESTO TOTAL
NOTA: LOS PROPONENTE NO PODRAN MODIFICAR EL ITEM SEÑALADO COMO NO MODIFICABLE (NO SE PUEDEN CAMBIAR LOS VALORES ECONÓMICOS) SO PENA DE RECHAZO.
NOTA: EL ITEM NO MODIFICABLE SE SEÑALA DE ESTA MANERA PARA EFECTOS DE LA PRESENTACIÓN DE LA OFERTA ECONÓMICA, SIN EMBARGO, DENTRO DEL PLAZO DE EJECUCIÓN SERÁ CANCELADO COMO GASTO REEMBOLSABLE, ES DECIR, SE PAGARÁ EL VALOR EFECTIVAMENTE EJECUTADO Y SOPORTADO (FACTURAS) Y APROBADO POR LA INTERVENTORÍA.
Firma Representante Legal
Nombre:
Cedula:
Oferente: