## PPT GENERAL
OFERTA ECONÓMICA
FORTALECIMIENTO DE LA INFRAESTRUCTURA DE LAS INSTITUCIONES EDUCATIVAS DEL MUNICIPIO DE SAN ONOFRE DEPARTAMENTO DE SUCRE
COMPONENTE OBRA |  |  | VALOR
1 | PRESUPUESTO DETALLADO DE OBRA - CENTRO EDUCATIVO BARRANCA |  | 0
2 | PRESUPUESTO DETALLADO DE OBRA - I. E HIGUERON SEDE PRINCIPAL |  | 0
3 | PRESUPUESTO DETALLADO DE OBRA - I.E PALO ALTO SEDE PRINCIPAL |  | 0
4 | PRESUPUESTO DETALLADO DE OBRA - I.E TECNICA AGROPECUARIA SAN ONOFRE DE TOROBE - SEDE PRINCIPAL |  | 0
| Valor total Costos Directos |  | 0
5 | ADMINISTRACIÓN | 22% | 0
6 | IMPREVISTOS | 1% | 0
7 | UTILIDAD | 5% | 0
8 | IVA | 19% | 0
| Valor total de Obra (A) |  | 0
COMPONENTE DOTACION |  |  | VALOR
9 | CENTRO EDUCATIVO BARRANCA - DOTACION |  | 0
10 | INSTITUCIÓN EDUCATIVA HIGUERON - SEDE PRINCIPAL - DOTACION |  | 0
11 | INSTITUCIÓN EDUCATIVA PALO ALTO - SEDE PRINCIPAL - DOTACION |  | 0
12 | I.E TECNICA AGROPECUARIA SAN ONOFRE DE TOROBE - SEDE PRINCIPAL - DOTACION |  | 0
| Valor total de Dotación (B) |  | 0
COMPONENTE PGIO |  |  | VALOR
13 | CENTRO EDUCATIVO BARRANCA - PGIO | 5% | 0
14 | INSTITUCIÓN EDUCATIVA HIGUERON - SEDE PRINCIPAL - PGIO | 5% | 0
15 | INSTITUCIÓN EDUCATIVA PALO ALTO - SEDE PRINCIPAL - PGIO | 5% | 0
16 | I.E TECNICA AGROPECUARIA SAN ONOFRE DE TOROBE - SEDE PRINCIPAL - PGIO | 5% | 0
| Valor total PGIO (C) |  | 0
17 | Poliza de dotacion 1% de la dotacion sin Iva | 1% | 0
Valor total del proyecto (A+B+C+Póliza) |  |  | 0
| IVA DE DOTACIÓN ESCOLAR |  | 0
| IVA DE ACTIVIDADES DE OBRA |  | 0
| TOTAL DE IVA |  | 0

## PPT OBRA - C.E BARRANCA
PRESUPUESTO DETALLADO DE OBRA - CENTRO EDUCATIVO BARRANCA
36A. CONSTRUCCION BLOQUE No. 1 (COMPUESTO POR UN COMEDOR Y UNA COCINA)
ÍTEM | DESCRIPCIÓN | UNIDAD | CANTIDAD | V. UNITARIO | V. PARCIAL | % INCIDENCIA
1 | PRELIMINARES
1.5 | Trazado y replanteo manual | M2 | 235.24 | 0 | 0 | #DIV/0!
[5 empty] | 0 | #DIV/0!
2 | MOVIMIENTO DE TIERRAS
2.2 | Excavacion manual en material comun entre 0 - 2 m de profundidad | M3 | 184.56 | 0 | 0 | #DIV/0!
2.3 | Relleno en material seleccionado tipo recebo o similar -compactado mecanicamente | M3 | 70.04 | 0 | 0 | #DIV/0!
2.4 | Cargue manual, transporte y disposicion final de escombros | M3 | 184.56 | 0 | 0 | #DIV/0!
[5 empty] | 0 | #DIV/0!
3 | CIMENTACION
3.1 | Solado de limpieza concreto 2000 psi e= 0.05 | M2 | 9.6 | 0 | 0 | #DIV/0!
3.3 | Zapata en concreto 3000 psi | M3 | 3.36 | 0 | 0 | #DIV/0!
3.4 | Vigas de amarre en concreto 3000 psi | M3 | 11.49 | 0 | 0 | #DIV/0!
3.5 | Losa de contrapiso en concreto de 3000 psi e= 10 cm | M2 | 233.4 | 0 | 0 | #DIV/0!
3.6 | Acero de refuerzo 60.000 psi | KG | 1764.15 | 0 | 0 | #DIV/0!
3.7 | Malla electrosoldada estandar | KG | 1198.36 | 0 | 0 | #DIV/0!
3.8 | Pedestales en concreto de 3000 psi | M3 | 1.12 | 0 | 0 | #DIV/0!
[5 empty] | 0 | #DIV/0!
4 | ESTRUCTURAS EN CONCRETO
4.1 | Construcción de losa de entrepiso maciza e= 12.5 cm en concreto de 3000 psi | M2 | 14.21 | 0 | 0 | #DIV/0!
4.2 | Vigas aereas en concreto de 3000 psi | M3 | 8.1 | 0 | 0 | #DIV/0!
4.3 | Vigas de remate en concreto de 3000 psi | M3 | 0.73 | 0 | 0 | #DIV/0!
4.6 | Columnas en concreto de 3000 psi | M3 | 3.96 | 0 | 0 | #DIV/0!
4.7 | Acero de refuerzo 60.000 psi | KG | 3816.24 | 0 | 0 | #DIV/0!
4.8 | Malla electrosoldada estandar | KG | 118.4 | 0 | 0 | #DIV/0!
4.1 | Columnetas y viguetas de confinamiento en concreto de 2500 psi reforzadas (0.12m x 0.20m) | ML | 69.76 | 0 | 0 | #DIV/0!
4.11 | Marcos en concreto de 3000 psi reforzados | ML | 32.64 | 0 | 0 | #DIV/0!
4.12 | Placa de fondo para tanque en concreto de 4000 psi impermeabilizado, relación A/C <0.45, incorporador de aire al 5% | M3 | 2.16 | 0 | 0 | #DIV/0!
4.13 | Paredes para tanque en concreto de 4000 psi impermeabilizado, relación A/C <0.45, incorporador de aire al 5% | M3 | 5.18 | 0 | 0 | #DIV/0!
4.14 | Placa superior para tanque en concreto de 4000 psi impermeabilizado, relación A/C <0.45, incorporador de aire al 5% | M3 | 1.73 | 0 | 0 | #DIV/0!
4.15 | Carcamos en concreto de 4000 psi impermeabilizado, relación A/C <0.45, incorporador de aire al 5% | M3 | 3.15 | 0 | 0 | #DIV/0!
[5 empty] | 0 | #DIV/0!
5 | PISOS BASES Y ACABADOS
5.1 | Afinado de piso en mortero 1:4 e=4 cm | M2 | 76.75 | 0 | 0 | #DIV/0!
5.2 | Afinado de piso en mortero impermeabilizado 1:4 e=4 cm | M2 | 41.86 | 0 | 0 | #DIV/0!
5.3 | Piso en tableta de granito BH5 de 33 x 33- mortero 1:4 - (Incluye destronque, pulida y brillada - color Blanco itauna o similar | M2 | 34.07 | 0 | 0 | #DIV/0!
5.4 | Piso en tableta de granito PCL5 de 33 x 33- mortero 1:4 - (Incluye destronque, pulida y brillada - - color colonian cream o similar | M2 | 76.75 | 0 | 0 | #DIV/0!
5.5 | Guardaescoba recto en tableta de granito h= 10 cm | ML | 36.65 | 0 | 0 | #DIV/0!
5.6 | Media caña en granito fundido y pulido en sitio h:-10cm | ML | 63.34 | 0 | 0 | #DIV/0!
5.8 | Piso en concreto de 3000 psi. Escobeado enmarcado 10 cm para exteriores. E= 10 cm | M2 | 104.28 | 0 | 0 | #DIV/0!
[5 empty] | 0 | #DIV/0!
6 | MAMPOSTERIA Y OTROS
6.1 | Muro en bloque n°5 estándar o similar | M2 | 146.38 | 0 | 0 | #DIV/0!
6.2 | Remates sobre muros en concreto de 3000 psi | ML | 29.65 | 0 | 0 | #DIV/0!
6.3 | Muro en ladrillo calado 20 X 20 | M2 | 25.71 | 0 | 0 | #DIV/0!
6.7 | Alfajias en concreto de 3000 psi | ML | 24.31 | 0 | 0 | #DIV/0!
6.9 | Anclaje epoxico para dovelas | UND | 56 | 0 | 0 | #DIV/0!
[5 empty] | 0 | #DIV/0!
7 | CUBIERTAS - IMPERMEABILIZACIONES - CIELO RASOS
CUBIERTAS
7.1 | Suministro e instalacion de cubierta en panel metalico galvanizado cal. 28 tipo sandwich, inyectado en linea continua con poliuretano expandido de alta densidad 38 kg/m3 e=30 mm incluye tapas deborde de cubierta y los accesorios necesarios para su correcta instalacion y funcionamiento | M2 | 241.65 | 0 | 0 | #DIV/0!
7.2 | Acero estructural para cubiertas | KG | 5911.83 | 0 | 0 | #DIV/0!
7.5 | Afinado de piso en mortero impermeabilizado 1:4 e=4 cm | M2 | 18.73 | 0 | 0 | #DIV/0!
7.6 | Media caña en mortero impermeabilizado | M2 | 15.89 | 0 | 0 | #DIV/0!
| CIELO RASOS |  |  | 0 | 0 | #DIV/0!
7.8 | Cielorraso en lamina pvc con estructura de soporte de 1 pulg. cal.26-incluye corniza | M2 | 30.65 | 0 | 0 | #DIV/0!
[5 empty] | 0 | #DIV/0!
8 | INSTALACIONES HIDROSANITARIAS - GAS - RCI
8.1 | PRELIMINARES
8.1.1 | Excavacion manual en material comun entre 0 - 2 m de profundidad | M3 | 39 | 0 | 0 | #DIV/0! | M3 | M3
8.1.2 | Cargue manual, transporte y disposicion final de escombros | M3 | 39 | 0 | 0 | #DIV/0! | M3 | M3
8.2 | PISOS, BASES Y RELLENOS
RELLENOS
8.2.1 | Relleno en material seleccionado proveniente de la excavacion y compactado mecanicamente | M3 | 27 | 0 | 0 | #DIV/0! | M3 | M3
8.2.3 | Relleno con arena, conformado y compactado con vibrocompactador manual | M3 | 12 | 0 | 0 | #DIV/0! | M3 | M3
8.3 | EQUIPO DE BOMBEO DE AGUA POTABLE
8.3.1 | TUBERIA A.GALV SCH40 1" RANU | M | 7 | 0 | 0 | #DIV/0! | M | M
8.3.4 | ACCESORIO ACERO RAN 1" S/COUP | UND | 8 | 0 | 0 | #DIV/0! | UND | UND
8.3.12 | VALV. P.D. ROSCAR R.W. TIPO PESADO 1" | UND | 4 | 0 | 0 | #DIV/0! | UND | UND
8.3.13 | VALV. P.D. ROSCAR R.W. TIPO PESADO 3/4" | UND | 2 | 0 | 0 | #DIV/0! | UND | UND
8.3.18 | CHEQUE HIDRO 1" | UND | 2 | 0 | 0 | #DIV/0! | UND | UND
8.3.19 | UNION FLEXIBLE TIPO BORRACHA 1" | UND | 4 | 0 | 0 | #DIV/0! | UND | UND
8.3.22 | MANOMETROS GLICERINA 200 PSI DIAL 1-1/2" | UND | 2 | 0 | 0 | #DIV/0! | UND | UND
8.3.23 | SOPORTES ESPECIALES (SEGÚN DISEÑO) | UND | 4 | 0 | 0 | #DIV/0! | UND | UND
8.3.25 | NIPLE PASAMURO ACERO. INOX. 360 1" | UND | 3 | 0 | 0 | #DIV/0! | UND | UND
8.3.27 | Union de transicion D= 1" | UND | 1 | 0 | 0 | #DIV/0! | UND | UND
8.3.28 | Valvula de pie D= 1" | UND | 2 | 0 | 0 | #DIV/0! | UND | UND
8.3.32 | BASE ANTIBRATORIO PARA MONTAJE DE BOMBAS | UND | 1 | 0 | 0 | #DIV/0! | UND | UND
8.3.31 | SUMINISTRO, MONTAJE E INSTALACION DE EQUIPO RED DE AGUA POTABLE. 2 BOMBAS - CAUDAL= 0,3 Lps CDT= 19,61 mca. | UND | 1 | 0 | 0 | #DIV/0! | UND | UND
8.4 | TUBERÍAS Y ACCESORIOS SISTEMA SUMINISTRO AGUA POTABLE | [5 empty] | 0 | 0
8.4.1 | SALIDA AGUA FRIA PVC-P DE 1/2" | UND | 22 | 0 | 0 | #DIV/0! | UND | UND
8.4.4 | REGISTRO PASO DIRECTO DE 1/2" (INCLUYE ACCESORIOS) | UND | 5 | 0 | 0 | #DIV/0! | UND | UND
8.4.5 | REGISTRO PASO DIRECTO DE 3/4" (INCLUYE ACCESORIOS) | UND | 8 | 0 | 0 | #DIV/0! | UND | UND
8.4.6 | REGISTRO PASO DIRECTO DE 1" (INCLUYE ACCESORIOS) | UND | 1 | 0 | 0 | #DIV/0! | UND | UND
8.4.7 | REGISTRO PASO DIRECTO DE 1-1/4" (INCLUYE ACCESORIOS) | UND | 3 | 0 | 0 | #DIV/0! | UND | UND
8.4.8 | REGISTRO PASO DIRECTO DE 1-1/2" (INCLUYE ACCESORIOS) | UND | 1 | 0 | 0 | #DIV/0! | UND | UND
8.4.10 | SUMINISTRO E INSTALACIÓN TUBERÍA PVC-P DE 1/2" RDE 9 (INCLUYE ACCESORIOS) | M | 28 | 0 | 0 | #DIV/0! | M | M
8.4.11 | SUMINISTRO E INSTALACIÓN TUBERÍA PVC-P DE 3/4" RDE 11 (INCLUYE ACCESORIOS) | M | 25 | 0 | 0 | #DIV/0! | M | M
8.4.12 | SUMINISTRO E INSTALACIÓN TUBERÍA PVC-P DE 1" RDE 13.5 (INCLUYE ACCESORIOS) | M | 27 | 0 | 0 | #DIV/0! | M | M
8.4.13 | SUMINISTRO E INSTALACIÓN TUBERÍA PVC-P DE 1 1/4" RDE 21 (INCLUYE ACCESORIOS) | M | 45 | 0 | 0 | #DIV/0! | M | M
8.4.14 | SUMINISTRO E INSTALACIÓN TUBERÍA PVC-P DE 1 1/2" RDE 21 (INCLUYE ACCESORIOS) | M | 7.5 | 0 | 0 | #DIV/0! | M | M
8.4.17 | CAJA PARA REGISTRO DE PASO DIRECTO | UND | 2 | 0 | 0 | #DIV/0! | UND | UND
8.4.18 | TAPA REGISTRO PVC DE 20X 20cm | UND | 10 | 0 | 0 | #DIV/0! | UND | UND
8.4.22 | LLAVE TERMINAL TRABAJO PESADO CROMO SATÍN 1/2" | UND | 2 | 0 | 0 | #DIV/0! | UND | UND
8.4.24 | SUMINISTRO E INSTALACIÓN DE MEDIDOR + CAJA + CONEXIONES 1/2". Incuye Calibración del medidor y suministro de todos los elementos necesarios para la correcta instalación y adecuado funcionamiento del medidor | UND | 1 | 0 | 0 | #DIV/0! | UND | UND
8.4.27 | SUMINISTRO E INSTALACIÓN TANQUE DE ALMACENAMIENTO PLÁSTICO, CAPACIDAD 500, Litros tipo bajito (Incluye accesorios de conexión, válvula flotadora de cobre 1/2", accesorios en 1" y 1-1/2") | UND | 7 | 0 | 0 | #DIV/0! | UND | UND
8.6 | TUBERÍAS Y ACCESORIOS SISTEMA ALCANTARILLADO SANITARIO | [5 empty] | 0 | 0
8.6.2 | TUBERÍA PVC-S 4" EXTREMO LISO (Incluye instalación y accesorios) | ML | 35 | 0 | 0 | #DIV/0! | ML | ML
8.6.3 | TUBERÍA PVC-S 3" EXTREMO LISO (Incluye instalación y accesorios) | ML | 35 | 0 | 0 | #DIV/0! | ML | ML
8.6.4 | TUBERÍA PVC-S 2" EXTREMO LISO (Incluye instalación y accesorios) | ML | 35 | 0 | 0 | #DIV/0! | ML | ML
8.6.5 | TUBERÍA PVC-L 2" EXTREMO LISO (Incluye instalación y accesorios) | ML | 35 | 0 | 0 | #DIV/0! | ML | ML
8.6.6 | Accesorios PVC-S 2" (CODOS) | UND | 35 | 0 | 0 | #DIV/0! | UND | UND
8.6.7 | Accesorios PVC-S 3" (CODOS) | UND | 35 | 0 | 0 | #DIV/0! | UND | UND
8.6.8 | Accesorios PVC-S 4" (CODOS) | UND | 35 | 0 | 0 | #DIV/0! | UND | UND
8.6.10 | TAPÓN DE LIMPIEZA DE 4" Red Sanitaria (Incluye instalación, limpiador y soldadura) | UND | 1 | 0 | 0 | #DIV/0! | UND | UND
8.6.12 | TAPÓN DE LIMPIEZA DE 2" Red Sanitaria (Incluye instalación, limpiador y soldadura) | UND | 1 | 0 | 0 | #DIV/0! | UND | UND
8.6.13 | CARCAMO Y REJILLA ANTIDESLIZANTE EN ACERO INOXIDABLE AISI 316L, SEGÚN DISEÑO. | ML | 6.83 | 0 | 0 | #DIV/0! | ML | ML
8.6.15 | TUBERÍA PVC 110mm (DN = 4") DE PARED ESTRUCTURAL PARA DRENAJE Y ALCANTARILLADO TIPO NOVAFORT O SIMILAR | ML | 42 | 0 | 0 | #DIV/0! | ML | ML
8.7 | BOMBEO AGUA RESIDUAL | [5 empty] | 0 | 0
8.7.4 | VALVULA EN PVC DE BOLA 4" | UND | 1 | 0 | 0 | #DIV/0! | UND | UND
8.7.11 | TANQUE SEPTICO + FAFA CAPACIDAD: 10000 LT (INLCUYE ROSETONES, CADENAS DE ANCLAJE Y PLACA DE FONDO REFORZADA) | UND | 1 | 0 | 0 | #DIV/0! | UND | UND
8.7.13 | POZO DE INFILTRACION DE 3.0 M DE DIAMETRO Y 5 M DE PROFUNDIDAD (INCLUYE: CIMENTACION, BASE Y RELLENO EN GRAVA GRUESA, LEVANTE EN MAMPOSTERIA CON JUNTA ABIERTA, VIGA PERIMETRAL, TAPA DE INSPECCION) | UND | 2 | 0 | 0 | #DIV/0! | UND | UND
8.7.14 | CODO PVC 90° DE 4" | UND | 4 | 0 | 0 | #DIV/0! | UND | UND
8.7.15 | VALVULA DE CHAPALETA 4" | UND | 1 | 0 | 0 | #DIV/0! | UND | UND
8.8 | TUBERÍAS Y CANALES SISTEMA DE DRENAJE PLUVIAL |  |  | 0 | 0 |  | 0 | 0
8.8.2 | TUBERÍA PVC-S 4" (Incluye instalación y accesorios) | ML | 40 | 0 | 0 | #DIV/0! | ML | ML
8.8.8 | SUMINISTRO E INSTALACIÓN DE TRAGANTE TIPO CÚPULA 6"x4" | UND | 6 | 0 | 0 | #DIV/0! | UND | UND
8.8.9 | CANAL DE B=0.25M, MAX H=0.3 GALVANIZADO PARA CUBIERTA CALIBRE 18 PARA CUBIERTA INCLUYE MALLA EN ACERO GALVANIZADO | ML | 32.01 | 0 | 0 | #DIV/0! | ML | ML
8.8.10 | CANAL DE B=0.20M, MAX H=0.2 GALVANIZADO PARA CUBIERTA CALIBRE 18 PARA CUBIERTA INCLUYE MALLA EN ACERO GALVANIZADO | ML | 15 | 0 | 0 | #DIV/0! | ML | ML
8.11 | ESTRUCTURAS DE INSPECCIÓN |  |  | 0 | 0 |  | 0 | 0
8.11.2 | CAJA DE INSPECCIÓN EN MAMPOSTERÍA SOGA, DIMENSIONES INTERNAS = 0.8 m x 0.8 m x ALTURA MAX= 1.0m (Incluye tapa en concreto reforzado) PARA ALCANTARILLADO Y/O ACUEDUCTO | UND | 6 | 0 | 0 | #DIV/0! | UND | UND
8.14 | SISTEMA DE EXTINCIÓN |  |  | 0 | 0 |  | 0 | 0
8.14.1 | SUMINISTRO E INSTALACIÓN GABIENTE PARA TOMA DE BOMBEROS 2- 1/2" | UND | 3 | 0 | 0 | #DIV/0! | UND | UND
8.14.2 | SUMINISTRO E INSTALACIÓN GABINETE PARA VÁLVULA 2-1/2" | UND | 3 | 0 | 0 | #DIV/0! | UND | UND
8.14.3 | TUBERÍA PVC-C900 4" | ML | 88 | 0 | 0 | #DIV/0! | ML | ML
8.14.5 | TUBERIA ACERO CARBON SCH 40 2-1/2" | ML | 5 | 0 | 0 | #DIV/0! | ML | ML
8.14.7 | COUPLING RIGIDO 2-1/2" | UND | 4 | 0 | 0 | #DIV/0! | UND | UND
8.14.11 | CODO RANURADO Ø2-1/2" | UND | 4 | 0 | 0 | #DIV/0! | UND | UND
8.14.13 | SOPORTE TIPO PERA UL/FM PARA CONCRETO 2-1/2" (CON CHAZO ½") | UND | 2 | 0 | 0 | #DIV/0! | UND | UND
8.14.16 | SIAMESA DE INYECCIÓN DE AGUA 2-1/2"x2-1/2"x4" | UND | 1 | 0 | 0 | #DIV/0! | UND | UND
8.14.17 | Extintor portátil Tipo ABC (20 libras) | UND | 3 | 0 | 0 | #DIV/0! | UND | UND
8.14.18 | Extintor portátil Tipo K (6 litros) | UND | 2 | 0 | 0 | #DIV/0! | UND | UND
8.14.20 | TRANSICION PVC-C900 A ACERO AL CARBON 4" | UND | 3 | 0 | 0 | #DIV/0! | UND | UND
8.14.21 | Reduccion ranurada 4 x 2 1/2" | UND | 4 | 0 | 0 | #DIV/0! | UND | UND
8.17 | RED DE GAS |  |  |  | 0 |  | 0 | 0
8.17.2 | VALVULA DE BOLA PARA GAS D=3/4" | UND | 1 | 0 | 0 | #DIV/0! | UND | UND
8.17.5 | TUBERIA A.GALV SCH40 3/4" RANU | ML | 13 | 0 | 0 | #DIV/0! | ML | ML
8.17.8 | TUBERIA DE POLIETILENO TRENZADA 3/4" O SIMILAR | ML | 3 | 0 | 0 | #DIV/0! | ML | ML
8.17.10 | ESTACION REGULADORA DE PRIMERA ETAPA (MEDIA PRESION) | UND | 1 | 0 | 0 | #DIV/0! | UND | UND
8.17.11 | ESTACION REGULADORA ASOCIADO SIN VENTEO (BAJA PRESION) | UND | 1 | 0 | 0 | #DIV/0! | UND | UND
8.17.13 | PUNTO DE GAS ACERO GALVANIZADO 3/4" | UND | 1 | 0 | 0 | #DIV/0! | UND | UND
8.17.14 | CILINDRO GLP CAPACIDAD 100 LBS | UND | 2 | 0 | 0 | #DIV/0! | UND | UND
[5 empty] | 0 | #DIV/0!
9 | PINTURA Y ACABADO DE MUROS
9.1 | Pañete liso sobre muros impermeabilizado. Mortero 1:4 e= 2 cm. | M2 | 299.74 | 0 | 0 | #DIV/0!
9.2 | Pañete liso sobre muros. Mortero 1:4 e= 2 cm | M2 | 86.71 | 0 | 0 | #DIV/0!
9.3 | Pintura en vinilo tipo 1, a tres manos | M2 | 86.71 | 0 | 0 | #DIV/0!
9.4 | Pintura tipo koraza o similar para exteriores, a tres manos | M2 | 111.08 | 0 | 0 | #DIV/0!
9.5 | Pintura epoxica o similar, a dos manos | M2 | 64.47 | 0 | 0 | #DIV/0!
9.6 | Enchape ceramico, para baños y cocinas. Según referencia | M2 | 114.39 | 0 | 0 | #DIV/0!
9.7 | Enchape granito pulido para mesones | M2 | 1.5 | 0 | 0 | #DIV/0!
9.8 | Placa maciza para mesones e= 0.07 cm | M2 | 1.5 | 0 | 0 | #DIV/0!
[5 empty] | 0 | #DIV/0!
10 | INSTALACIONES ELECTRICAS
10.1 | SALIDAS ELÉCTRICAS
10.1.1 | Salida para luminaria en tubo conduit PVC de 3/4" con conductores de cobre 2N12+1No14 AWG tipo PE-HF-FR-LS-CT. Incluye soportes, cajas y accesorios necesarios para completar la salida. | UND | 22 | 0 | 0 | #DIV/0!
10.1.2 | Salida para aplique en tubo conduit PVC de 3/4" con conductores de cobre 2N12+1No14 AWG tipo PE-HF-FR-LS-CT. Incluye soportes, cajas, roseta,bombillo de bajo consumo y accesorios necesarios para completar la salida. | UND | 10 | 0 | 0 | #DIV/0!
10.1.3 | Salida para toma monofásica doble con polo a tierra para red normal, en tubo conduit PVC de 3/4" y conductores de cobre 2N12+1No14 AWG tipo PE-HF-FR- LS-CT. Incluye toma, curvas, terminales, uniones, soportes, cajas y accesorios | UND | 5 | 0 | 0 | #DIV/0!
10.1.4 | Salida para toma monofásica doble con polo a tierra para red normal, en tubo conduit PVC de 3/4" y conductores de cobre 2N12+1No14 AWG tipo PE-HF-FR- LS-CT. Incluye toma, curvas, terminales, uniones, soportes, cajas y accesorios | UND | 5.01 | 0 | 0 | #DIV/0!
10.1.5 | LS-CT. Incluye toma, curvas, terminales, uniones, soportes, cajas y accesorios para completar la salida. | UND | 4 | 0 | 0 | #DIV/0!
10.1.6 | Salida para interruptor sencillo en tubo conduit PVC de 3/4", con conductores de cobre 2No12+1No14 AWG tipo PE-HF-FR-LS-CT. Incluye interruptor, soportes, cajas y accesorios necesarios para completar la salida. | UND | 13 | 0 | 0 | #DIV/0!
10.1.7 | Salida para interruptor doble en tubo conduit PVC de 3/4", con conductores de cobre 3No12+1No14 AWG tipo PE-HF-FR-LS-CT. Incluye interruptor, soportes, cajas y accesorios necesarios para completar la salida. | UND | 2 | 0 | 0 | #DIV/0!
10.1.9 | Salida para interruptor conmutable en tubo conduit PVC de 3/4", con conductores de cobre 4No12+1No14 AWG tipo PE-HF-FR-LS-CT. Incluye interruptor, soportes, cajas y accesorios necesarios para completar la salida. | UND | 4 | 0 | 0 | #DIV/0!
10.1.10 | Salida para equipo de bombeo en tubo conduit PVC de 3/4" con conductores de cobre 2N10+1No12 AWG tipo PE-HF-FR-LS-CT. Incluye soportes, cajas y accesorios necesarios para completar la salida. | UND | 1 | 0 | 0 | #DIV/0!
10.2 | TABLEROS, PROTECCIONES Y MANDOS
10.2.1 | Suministro, montaje y conexión de automático enchufable de 1x20, 1x30, 1x40 o 1x50 amperios. | UND | 7 | 0 | 0 | #DIV/0!
10.2.2 | Suministro, montaje y conexión de automático enchufable de 2x20, 2x30, 2x40 o 2x50 amperios. | UND | 4 | 0 | 0 | #DIV/0!
10.2.4 | Suministro, montaje y conexión de tablero bifásico con espacio para totalizador de 12 circuitos. Debe disponer de puerta y chapa, barra de neutro y barra de tierra. | UND | 1 | 0 | 0 | #DIV/0!
10.3 | ACOMETIDAS CABLES Y DUCTOS
10.3.2 | Suministro y tendido de acometida bifásica en conductores de cobre 1(2No6F+1No6N+1No8T) AWG tipo THHN por tubo. Incluye accesorios para completar la actividad. | ML | 70 | 0 | 0 | #DIV/0!
10.3.5 | Suministro y tendido de ducto PVC de 1". Incluye curvas, uniones, boquillas, material de relleno, excavación, compactación y accesorios necesarios para suóptima instalación. | ML | 68 | 0 | 0 | #DIV/0!
10.3.6 | Suministro y construcción de caja de inspección en mampostería de 30x30x30cm, para cableado de acometidas eléctricas internas. Incluye tapa, marco, contramarco y accesorios. | UND | 3 | 0 | 0 | #DIV/0!
10.4 LUMINARIAS
10.4.1 | Suministro, montaje y conexión de luminaria tipo panel LED 40W de sobreponer, con especificación y modelo indicado en el estudio fotométrico. Incluye elementos para montaje, fijación y/o descuelgue. | UND | 10 | 0 | 0 | #DIV/0!
10.4.2 | Suministro, montaje y conexión de luminaria hermética sellada LED de 40W de sobreponer, con especificación y modelo indicado en el estudio fotométrico. Incluye elementos para montaje, fijación y/o descuelgue. | UND | 4 | 0 | 0 | #DIV/0!
10.4.3 | Suministro, montaje y conexión de luminaria hermética sellada LED de 20W de sobreponer, con especificación y modelo indicado en el estudio fotométrico.Incluye elementos para montaje, fijación y/o descuelgue. | UND | 8 | 0 | 0 | #DIV/0!
10.5 | SISTEMA DE PUESTA A TIERRA
10.5.1 | Suministro e hincada de varilla de cobre de 2.44 metros x 5/8" para constitución del sistema de puesta a tierra. | UND | 2 | 0 | 0 | #DIV/0!
10.5.2 | Suministro y tendido de cable de cobre desnudo No 2 para tierra. Incluye excavación, relleno y compactación. | ML | 12 | 0 | 0 | #DIV/0!
10.5.3 | Suministro y colocación de 120 gramos de soldadura cadweld para unir varilla con cable y/o cable con cable montar y configurar el sistema de puesta a tierra y/o aterramiento. | UND | 1 | 0 | 0 | #DIV/0!
10.6 | INFRAESTRUCTURA PRINCIPAL MODIFICADA Y RECIBOS
10.6.1 | Suministro, tendido, montaje y conexión de protecciones eléctricas y acometidas de circuitos proyectados a infraestructura existente anexa al bloque. | UND | 1 | 0 | 0 | #DIV/0!
[5 empty] | 0 | #DIV/0!
11 | CARPINTERIA (METALICA, ALUMINIO, MADERA, ACERO ,VIDRIO, DIVISIONES Y OTROS )
11.1 | Suministro, transporte e instalacion de puerta de una hoja entamborada en lamina cold rolled cal.18 con marco en cold rolled cal.18. manija en acero inoxidable ref. rimini tipo schlage o similar. cerrojo de seguridad cilindro/volteador cromado mate, llave -mariposa con pestillo que permite su correcto funcionamiento. con montante tipo persiana y malla antimosquito antiplaga elaboradas en polietileno de alta densidad (Según diseño) | M2 | 17.09 | 0 | 0 | #DIV/0!
11.4 | Suministro, transporte e instalacion de puerta de dos hoja corrediza en con perfiles de aluminio anodizado color natural. incluye vidrio laminado incoloro 3+3 mm. manija en acero inoxidable ref. rimini tipo schlage o similar. cerrojo de seguridad cilindro/volteador cromado mate, llave-mariposa con pestillo que permite su correcto funcionamiento. | M2 | 10.2 | 0 | 0 | #DIV/0!
11.6 | Suministro, transporte e instalacion de ventanas corredizas en aluminio anodizado color natural, con vidrio laminado incoloro 3+3 mm con pelicula opalizada o tipo sanblasting | M2 | 14.12 | 0 | 0 | #DIV/0!
11.8 | Suministro, transporte e instalacion de ventanas de un cuerpo tipo persiana elaborada en perfileria de aluminio anodizado color natural; incluye herrajes que garanticen su debido funcionamiento. | M2 | 33.23 | 0 | 0 | #DIV/0!
11.10 | Suministro, transporte e instalacion de marco tipo persina en fachada frontal elaborada en perfileria de aluminio anodizado color segun diseño, con pintura esmalte sintético alquídico a base de aceite sobre marcos metálicos, tres (3) capas, incluye herrajes que garanticen su devido funcionamiento. | M2 | 36.4 | 0 | 0 | #DIV/0!
11.11 | Suministro, transporte e instalacion de ventana de dos cuerpos superior e inferior de guillotina en aluminio anodizado, color natural, vidrio de 6mm con sandblasting; incluye herrajes que garanticen su debido funcionamiento. | M2 | 2.76 | 0 | 0 | #DIV/0!
11.12 | suministro e instalacion de divisiones y puertas para baños en lamina cold rolled cal. 18, tipo cantiliver, con pintura horneada color segun diseño. incluye todos los accesorios necesarios para su instalacion (soportes, manijas, anclajes). | M2 | 4.42 | 0 | 0 | #DIV/0! |  |  | suministro e instalacion de divisiones y puertas para baños en lamina cold rolled cal. 18, tipo cantiliver, con pintura horneada color segun diseño. incluye todos los accesorios necesarios para su instalacion (soportes, manijas, anclajes).
11.14 | ventana de un cuerpo tipo persiana con marco. elaborada en perfileria de aluminio anodizado color natural; incluye herrajes que garanticen su debido funcionamiento. | M2 | 2.46 | 0 | 0 | #DIV/0! |  |  | ventana de un cuerpo tipo persiana con marco. elaborada en perfileria de aluminio anodizado color natural; incluye herrajes que garanticen su debido funcionamiento.
11.18 | Suministro, transporte e instalacion puerta tipo persiana, marco y cuerpo elaborado en acero cold rolled calibre 18, acabado en anticorrosivo y pintura electrostatica color segun diseño; con montante tipo persiana marco y cuerpos elaborados en acero cold rolled. manija en acero inoxidable, incluye herrajes que garanticen su debido funcionamiento. | M2 | 2.47 | 0 | 0 | #DIV/0!
11.20 | Suministro ,transporte e instalacion de señal informativa - ambientes. Acabado en vinilo fotoluminiscense sobre lamina de acrílico espesor 2.5 mm. Sistema de fijación con cinta doble faz o tornillos. Según NTC 1461. Dimensiones 30 cm x 15 cm | UND | 8 | 0 | 0 | #DIV/0!
11.21 | Suministro ,transporte e instalacion de señal informativa - sub-ambientes- cocinas. Acabado en vinilo fotoluminiscense sobre lamina de acrílico espesor 2.5 mm. Sistema de fijación con cinta doble faz o tornillos. Según NTC 1461. Dimensiones 30 cm x 15 cm | UND | 9 | 0 | 0 | #DIV/0!
11.22 | Suministro ,transporte e instalacion de señal informativa - extintores. Acabado en vinilo fotoluminiscense sobre lamina de acrílico espesor 2.5 mm. Sistema de fijación con cinta doble faz o tornillos. Según NTC 1461. Dimensiones 30 cm x 45 cm | UND | 5 | 0 | 0 | #DIV/0!
11.23 | Suministro ,transporte e instalacion de señal de evacuacion - salida de emergencia. Acabado en vinilo fotoluminiscense sobre lamina de acrílico espesor 2.5 mm. Sistema de fijación con cinta doble faz o tornillos. Según NTC 1461. Dimensiones 30 cm x 15 cm | UND | 4 | 0 | 0 | #DIV/0!
11.24 | Suministro ,transporte e instalacion de señal de evacuacion - ruta de evacuacion.. Acabado en vinilo fotoluminiscense sobre lamina de acrílico espesor 2.5 mm. Sistema de fijación con cinta doble faz o tornillos. Según NTC 1461. Dimensiones 30 cm x 15 cm | UND | 6 | 0 | 0 | #DIV/0!
11.25 | Suministro ,transporte e instalacion de señal de evacuacion - punto de encuentro, fabricada en tubo cold Rolled de 1,5" de diametro y aviso en lamina galvanizada calibre 16. Acabado en pintura electrostatica. Empotrado 30cm a base en concreto fundido de 3000psi (b= 25x25cm h=50cm). DIMESIONES DE LA SEÑAL 45X60CM | UND | 1 | 0 | 0 | #DIV/0!
[5 empty] | 0 | #DIV/0!
12 | APARATOS SANITARIOS
12.2 | Lavamanos de colgar acuacer + griferis sencilla sevilla | UND | 2 | 0 | 0 | #DIV/0!
12.2B | Lavamanos discapacitados de colgar + griferia sencilla, institucional color blanco, nacional marca, ancho 56,3 cm, profundidad 15 cm | UND | 1 | 0 | 0 | #DIV/0!
12.5 | Sanitario alongado smart o similar | UND | 2 | 0 | 0 | #DIV/0!
12.5B | Sanitario alongado discapacitados de bajo consumo con tanque, accesorios tipo corona (smart alongado) ó similar para funcionamiento con válvula de descarga tipo docol o similar | UND | 1 | 0 | 0 | #DIV/0!
12.9 | Barras de seguridad, para PMR long. .45mt en acero inoxidable | UND | 1 | 0 | 0 | #DIV/0!
12.1 | Dispensador de jabon en acero inoxidablepara instalar en pared | UND | 3 | 0 | 0 | #DIV/0!
12.11 | Dispensador de papel en acero inoxidable para sobreponer en pared | UND | 3 | 0 | 0 | #DIV/0!
12.12 | Porta papel higienico en acero inoxidable | UND | 3 | 0 | 0 | #DIV/0!
[5 empty] | 0 | #DIV/0!
13 | APARATOS DE COCINA
13.5 | Suministro, transporte e instalacion de campana extractora en acero inoxidable cal 20 (2x1x0,6). Incluye trampas de grasa tipo laberinto y caja recolectora de residuos | UND | 1 | 0 | 0 | #DIV/0!
13.6 | Suministro, transporte e instalacion de extractor tipo hongo 900 rpm - CRVL -T 20 -S&P o similar | UND | 1 | 0 | 0 | #DIV/0!
13.8 | Suministro, transporte e instalacion de ducto en acero galvanizado calibre 20: | ML | 4 | 0 | 0 | #DIV/0!
[5 empty] | 0 | #DIV/0!
16 | VARIOS
16.1 | Aseo general de obra | M2 | 235.24 | 0 | 0 | #DIV/0!
[5 empty] | 0 | #DIV/0!
|  |  |  | TOTAL COSTOS DIRECTOS |  | 0
36B. CONSTRUCCION BLOQUE No. 2 (COMPUESTO POR UNA BATERIA SANITARIA)
ÍTEM | DESCRIPCIÓN | UNIDAD | CANTIDAD | V. UNITARIO | V. PARCIAL | % INCIDENCIA
1 | PRELIMINARES
1.5 | Trazado y replanteo manual | M2 | 42.15 | 0 | 0 | #DIV/0!
[5 empty] | 0 | #DIV/0!
2 | MOVIMIENTO DE TIERRAS
2.2 | Excavacion manual en material comun entre 0 - 2 m de profundidad | M3 | 46.05 | 0 | 0 | #DIV/0!
2.3 | Relleno en material seleccionado tipo recebo o similar -compactado mecanicamente | M3 | 12.85 | 0 | 0 | #DIV/0!
2.4 | Cargue manual, transporte y disposicion final de escombros | M3 | 46.05 | 0 | 0 | #DIV/0!
[5 empty] | 0 | #DIV/0!
3 | CIMENTACION
3.1 | Solado de limpieza concreto 2000 psi e= 0.05 | M2 | 7.4 | 0 | 0 | #DIV/0!
3.3 | Zapata en concreto 3000 psi | M3 | 2.58 | 0 | 0 | #DIV/0!
3.4 | Vigas de amarre en concreto 3000 psi | M3 | 1.51 | 0 | 0 | #DIV/0!
3.5 | Losa de contrapiso en concreto de 3000 psi e= 10 cm | M2 | 42.83 | 0 | 0 | #DIV/0!
3.6 | Acero de refuerzo 60.000 psi | KG | 488.22 | 0 | 0 | #DIV/0!
3.7 | Malla electrosoldada estandar | KG | 152.1 | 0 | 0 | #DIV/0!
3.8 | Pedestales en concreto de 3000 psi | M3 | 0.83 | 0 | 0 | #DIV/0!
[5 empty] | 0 | #DIV/0!
4 | ESTRUCTURAS EN CONCRETO
4.1A | Construcción de losa de entrepiso maciza e=15 cm en concreto de 3000 psi | M2 | 16.69 | 0 | 0 | #DIV/0!
4.2 | Vigas aereas en concreto de 3000 psi | M3 | 1.59 | 0 | 0 | #DIV/0!
4.6 | Columnas en concreto de 3000 psi | M3 | 1.78 | 0 | 0 | #DIV/0!
4.7 | Acero de refuerzo 60.000 psi | KG | 967.23 | 0 | 0 | #DIV/0!
4.8 | Malla electrosoldada estandar | KG | 185.06 | 0 | 0 | #DIV/0!
4.10 | Columnetas y viguetas de confinamiento en concreto de 2500 psi reforzadas (0.12m x 0.20m) | ML | 21.55 | 0 | 0 | #DIV/0!
[5 empty] | 0 | #DIV/0!
5 | PISOS BASES Y ACABADOS
5.2 | Afinado de piso en mortero impermeabilizado 1:4 e=4 cm | M2 | 38.48 | 0 | 0 | #DIV/0!
5.3 | Piso en tableta de granito BH5 de 33 x 33- mortero 1:4 - (Incluye destronque, pulida y brillada - color Blanco itauna o similar | M2 | 13.19 | 0 | 0 | #DIV/0!
5.6 | Media caña en granito fundido y pulido en sitio h:-10cm | ML | 26.15 | 0 | 0 | #DIV/0!
5.7 | Bocapuerta en granito pulido | ML | 3.2 | 0 | 0 | #DIV/0!
5.8 | Piso en concreto de 3000 psi. Escobeado enmarcado 10 cm para exteriores. E= 10 cm | M2 | 25.29 | 0 | 0 | #DIV/0!
[5 empty] | 0 | #DIV/0!
6 | MAMPOSTERIA Y OTROS
6.1 | Muro en bloque n°5 estándar o similar | M2 | 63.56 | 0 | 0 | #DIV/0!
6.7 | Alfajias en concreto de 3000 psi | ML | 10.06 | 0 | 0 | #DIV/0!
6.8 | Alfajias con gotero en concreto de 3000 psi | ML | 19.59 | 0 | 0 | #DIV/0!
6.9 | Anclaje epoxico para dovelas | UND | 30 | 0 | 0 | #DIV/0!
[5 empty] | 0 | #DIV/0!
7 | CUBIERTAS - IMPERMEABILIZACIONES - CIELO RASOS
CUBIERTAS
7.1 | Suministro e instalacion de cubierta en panel metalico galvanizado cal. 28 tipo sandwich, inyectado en linea continua con poliuretano expandido de alta densidad 38 kg/m3 e=30 mm incluye tapas deborde de cubierta y los accesorios necesarios para su correcta instalacion y funcionamiento | M2 | 28.49 | 0 | 0 | #DIV/0!
7.2 | Acero estructural para cubiertas | KG | 263.61 | 0 | 0 | #DIV/0!
7.5 | Afinado de piso en mortero impermeabilizado 1:4 e=4 cm | M2 | 18.38 | 0 | 0 | #DIV/0!
7.6 | Media caña en mortero impermeabilizado | ML | 22.5 | 0 | 0 | #DIV/0!
| CIELO RASOS |  |  | 0 | 0 | #DIV/0!
7.8 | Cielorraso en lamina pvc con estructura de soporte de 1 pulg. cal.26-incluye corniza | M2 | 18.38 | 0 | 0 | #DIV/0!
[5 empty] | 0 | #DIV/0!
9 | PINTURA Y ACABADO DE MUROS
9.1 | Pañete liso sobre muros impermeabilizado. Mortero 1:4 e= 2 cm. | M2 | 127.12 | 0 | 0 | #DIV/0!
9.4 | Pintura tipo koraza o similar para exteriores, a tres manos | M2 | 68.27 | 0 | 0 | #DIV/0!
9.5 | Pintura epoxica o similar, a dos manos | M2 | 7.91 | 0 | 0 | #DIV/0!
9.6 | Enchape ceramico, para baños y cocinas. Según referencia | M2 | 46.8 | 0 | 0 | #DIV/0!
9.8 | Placa maciza para mesones e= 0.07 cm | M2 | 0.5 | 0 | 0 | #DIV/0!
[5 empty] | 0 | #DIV/0!
11 | CARPINTERIA (METALICA, ALUMINIO, MADERA, ACERO ,VIDRIO, DIVISIONES Y OTROS )
11.2 | Suministro, transporte e instalacion de puerta de una hoja entamborada en lamina cold rolled cal.18 con marco en cold rolled cal.18. manija en acero inoxidable ref. rimini tipo schlage o similar. cerrojo de seguridad cilindro/volteador cromado mate, llave -mariposa con pestillo que permite su correcto funcionamiento. con montante tipo persiana (Según diseño) | M2 | 8.16 | 0 | 0 | #DIV/0!
11.8 | Suministro, transporte e instalacion de ventanas de un cuerpo tipo persiana elaborada en perfileria de aluminio anodizado color natural; incluye herrajes que garanticen su devido funcionamiento. | M2 | 6.52 | 0 | 0 | #DIV/0!
11.12 | Suministro e instalacion de divisiones y puertas para baños en lamina cold rolled cal. 18, tipo cantiliver, con pintura horneada color segun diseño. incluye todos los accesorios necesarios para su instalacion | M2 | 4.42 | 0 | 0 | #DIV/0! | suministro e instalacion de divisiones y puertas para baños en lamina cold rolled cal. 18, tipo cantiliver, con pintura horneada color segun diseño. incluye todos los accesorios necesarios para su instalacion
11.15 | Espejo biselado 4mm | M2 | 1.92 | 0 | 0 | #DIV/0!
11.20 | Suministro ,transporte e instalacion de señal informativa - ambientes. Acabado en vinilo fotoluminiscense sobre lamina de acrílico espesor 2.5 mm. Sistema de fijación con cinta doble faz o tornillos. Según NTC 1461. Dimensiones 30 cm x 15 cm | UND | 4 | 0 | 0 | #DIV/0!
11.24 | Suministro ,transporte e instalacion de señal de evacuacion - ruta de evacuacion.. Acabado en vinilo fotoluminiscense sobre lamina de acrílico espesor 2.5 mm. Sistema de fijación con cinta doble faz o tornillos. Según NTC 1461. Dimensiones 30 cm x 15 cm | UND | 2 | 0 | 0 | #DIV/0!
[5 empty] | 0 | #DIV/0!
12 | APARATOS SANITARIOS
12.2 | Lavamanos de colgar acuacer + griferis sencilla sevilla | UND | 2 | 0 | 0 | #DIV/0!
12.2B | Lavamanos discapacitados de colgar + griferia sencilla, institucional color blanco, nacional marca, ancho 56,3 cm, profundidad 15 cm | UND | 1 | 0 | 0 | #DIV/0!
12.5 | Sanitario alongado smart o similar | UND | 2 | 0 | 0 | #DIV/0!
12.5B | Sanitario alongado discapacitados de bajo consumo con tanque, accesorios tipo corona (smart alongado) ó similar para funcionamiento con válvula de descarga tipo docol o similar | UND | 1 | 0 | 0 | #DIV/0!
12.9 | Barras de seguridad, para PMR long. .45mt en acero inoxidable | UND | 1 | 0 | 0 | #DIV/0!
12.1 | Dispensador de jabon en acero inoxidablepara instalar en pared | UND | 3 | 0 | 0 | #DIV/0!
12.11 | Dispensador de papel en acero inoxidable para sobreponer en pared | UND | 3 | 0 | 0 | #DIV/0!
12.12 | Porta papel higienico en acero inoxidable | UND | 3 | 0 | 0 | #DIV/0!
[5 empty] | 0 | #DIV/0!
16 | VARIOS
16.1 | Aseo general de obra | M2 | 39.16 | 0 | 0 | #DIV/0!
[5 empty] | 0 | #DIV/0!
|  |  |  | TOTAL COSTOS DIRECTOS |  | 0

## PPT DOTACIÓN - C.E BARRANCA
OFERTA ECONÓMICA
COMPONENTE DOTACIÓN DE MOBILIARIO
ITEM | DESCRIPCION | UND | CANTIDAD | PRECIOS ESTUDIO DE MERCADO
|  |  | 36. C.E. BARRANCA | VR/UNT | VALOR TOTAL
1. COSTOS DIRECTOS MOBILIARIO ESCOLAR
1.1 | Estante para deposito (según especificaciones del MEN) | UND | 3 | 0 | 0
SUBTOTAL COSTOS DOTACIÓN MOBILIARIO |  |  |  |  | 0
IVA 19% |  |  |  |  | 0
TOTAL COSTOS DOTACION MOBILIARIO ESCOLAR (A) |  |  |  |  | 0
ITEM | DESCRIPCION | UND | CANTIDAD | PRECIOS ESTUDIO DE MERCADO
|  |  | 36. C.E. BARRANCA | VR/UNT | VALOR TOTAL
1. COSTOS DIRECTOS MOBILIARIO DE COCINA
1.1 | Estufa industrial a gas lineal tres puestos en acero inoxídable Calibre 18 | UND | 1 | 0 | 0
1.2 | Mesón de cocina en acero inoxídable Calibre 18 | UND | 3 | 0 | 0
1.3 | Mesón de cocina con una poceta en acero inoxídable Calibre 18 | UND | 3 | 0 | 0
1.5 | Silla para comedor en Polipropileno copolimero de alto impacto y tubería en acero | UND | 69 | 0 | 0
1.6 | Comedor en Polipropileno copolimero de alto impacto y tubería en acero | UND | 9 | 0 | 0
SUBTOTAL COSTOS DOTACIÓN MOBILIARIO DE COCINA |  |  |  |  | 0
IVA 19% |  |  |  |  | 0
TOTAL COSTOS DOTACION MOBILIARIO ESCOLAR (A) |  |  |  |  | 0
VALOR TOTAL DE LA OFERTA (A+B) |  |  |  | 0

## PPT OBRA - I.E HIGUERON
PRESUPUESTO DETALLADO DE OBRA - I. E HIGUERON SEDE PRINCIPAL
37. CONSTRUCCION BLOQUE No. 1 (COMPUESTO POR UN COMEDOR, COCINA Y UN AULA ESPECIALIZADA)
ÍTEM | DESCRIPCIÓN | UNIDAD | CANTIDAD | V. UNITARIO | V. PARCIAL | % INCIDENCIA
1 | PRELIMINARES
1.3 | Demolición de estructura existente (incluye retiro de material) | M2 | 247.22 | 0 | 0 | #DIV/0!
1.5 | Trazado y replanteo manual | M2 | 247.22 | 0 | 0 | #DIV/0!
1.6 | Desmonte de aulas en madera y/o similar (incluye retiro de material) | M2 | 161 | 0 | 0 | #DIV/0!
[5 empty] | 0 | #DIV/0!
2 | MOVIMIENTO DE TIERRAS
2.2 | Excavacion manual en material comun entre 0 - 2 m de profundidad | M3 | 190.65 | 0 | 0 | #DIV/0!
2.3 | Relleno en material seleccionado tipo recebo o similar -compactado mecanicamente | M3 | 73.11 | 0 | 0 | #DIV/0!
2.4 | Cargue manual, transporte y disposicion final de escombros | M3 | 190.65 | 0 | 0 | #DIV/0!
[5 empty] | 0 | #DIV/0!
3 | CIMENTACION
3.1 | Solado de limpieza concreto 2000 psi e= 0.05 | M2 | 9.6 | 0 | 0 | #DIV/0!
3.3 | Zapata en concreto 3000 psi | M3 | 3.36 | 0 | 0 | #DIV/0!
3.4 | Vigas de amarre en concreto 3000 psi | M3 | 11.8 | 0 | 0 | #DIV/0!
3.5 | Losa de contrapiso en concreto de 3000 psi e= 10 cm | M2 | 243.71 | 0 | 0 | #DIV/0!
3.6 | Acero de refuerzo 60.000 psi | KG | 1743.19 | 0 | 0 | #DIV/0!
3.7 | Malla electrosoldada estandar | KG | 1186.46 | 0 | 0 | #DIV/0!
3.8 | Pedestales en concreto de 3000 psi | M3 | 0.98 | 0 | 0 | #DIV/0!
[5 empty] | 0 | #DIV/0!
4 | ESTRUCTURAS EN CONCRETO
4.1 | Construcción de losa de entrepiso maciza e= 12,5 cm en concreto de 3000 psi | M2 | 6.3 | 0 | 0 | #DIV/0!
4.2 | Vigas aereas en concreto de 3000 psi | M3 | 8.16 | 0 | 0 | #DIV/0!
4.3 | Vigas de remate en concreto de 3000 psi | M3 | 0.72 | 0 | 0 | #DIV/0!
4.6 | Columnas en concreto de 3000 psi | M3 | 3.96 | 0 | 0 | #DIV/0!
4.7 | Acero de refuerzo 60.000 psi | KG | 4143.78 | 0 | 0 | #DIV/0!
4.8 | Malla electrosoldada estandar | KG | 60.93 | 0 | 0 | #DIV/0!
4.10 | Columnetas y viguetas de confinamiento en concreto de 2500 psi reforzadas (0.12m x 0.20m) | ML | 71.24 | 0 | 0 | #DIV/0!
4.12 | Placa de fondo para tanque en concreto de 4000 psi impermeabilizado, relación A/C <0.45, incorporador de aire al 5% | M3 | 2.16 | 0 | 0 | #DIV/0!
4.13 | Paredes para tanque en concreto de 4000 psi impermeabilizado, relación A/C <0.45, incorporador de aire al 5% | M3 | 5.18 | 0 | 0 | #DIV/0!
4.14 | Placa superior para tanque en concreto de 4000 psi impermeabilizado, relación A/C <0.45, incorporador de aire al 5% | M3 | 1.73 | 0 | 0 | #DIV/0!
4.15 | Carcamos en concreto de 4000 psi impermeabilizado, relación A/C <0.45, incorporador de aire al 5% | M3 | 3.15 | 0 | 0 | #DIV/0!
[5 empty] | 0 | #DIV/0!
5 | PISOS BASES Y ACABADOS
5.1 | Afinado de piso en mortero 1:4 e=4 cm | M2 | 101.69 | 0 | 0 | #DIV/0!
5.2 | Afinado de piso en mortero impermeabilizado 1:4 e=4 cm | M2 | 34.11 | 0 | 0 | #DIV/0!
5.3 | Piso en tableta de granito BH5 de 33 x 33- mortero 1:4 - (Incluye destronque, pulida y brillada - color Blanco itauna o similar | M2 | 34.11 | 0 | 0 | #DIV/0!
5.4 | Piso en tableta de granito PCL5 de 33 x 33- mortero 1:4 - (Incluye destronque, pulida y brillada - - color colonian cream o similar | M2 | 101.69 | 0 | 0 | #DIV/0!
5.5 | Guardaescoba recto en tableta de granito h= 10 cm | ML | 49.85 | 0 | 0 | #DIV/0!
5.6 | Media caña en granito fundido y pulido en sitio h:-10cm | ML | 55.44 | 0 | 0 | #DIV/0!
5.7 | Bocapuerta en granito pulido | ML | 12.14 | 0 | 0 | #DIV/0!
5.8 | Piso en concreto de 3000 psi. Escobeado enmarcado 10 cm para exteriores. E= 10 cm | M2 | 96.04 | 0 | 0 | #DIV/0!
5.11 | Media caña en Pvc - h= 6 CM | ML | 81.58 | 0 | 0 | #DIV/0!
[5 empty] | 0 | #DIV/0!
6 | MAMPOSTERIA Y OTROS
6.1 | Muro en bloque n°5 estándar o similar | M2 | 199.13 | 0 | 0 | #DIV/0!
6.2 | Muro en ladrillo calado 20 X 20 | M2 | 6.12 | 0 | 0 | #DIV/0!
6.3 | Dinteles en concreto de 3000 psi | ML | 2.59 | 0 | 0 | #DIV/0!
6.7 | Alfajias en concreto de 3000 psi | ML | 23.07 | 0 | 0 | #DIV/0!
6.9 | Anclaje epoxico para dovelas | UND | 58 | 0 | 0 | #DIV/0!
[5 empty] | 0 | #DIV/0!
7 | CUBIERTAS - IMPERMEABILIZACIONES - CIELO RASOS
CUBIERTAS
7.1 | Suministro e instalacion de cubierta en panel metalico galvanizado cal. 28 tipo sandwich, inyectado en linea continua con poliuretano expandido de alta densidad 38 kg/m3 e=30 mm incluye tapas deborde de cubierta y los accesorios necesarios para su correcta instalacion y funcionamiento | M2 | 250.83 | 0 | 0 | #DIV/0!
7.2 | Acero estructural para cubiertas | KG | 6146.93 | 0 | 0 | #DIV/0!
7.5 | Afinado de piso en mortero impermeabilizado 1:4 e=4 cm | M2 | 11.35 | 0 | 0 | #DIV/0!
7.6 | Media caña en mortero impermeabilizado | M2 | 15.2 | 0 | 0 | #DIV/0!
| CIELO RASOS |  |  | 0 | 0 | #DIV/0!
7.8 | Cielorraso en lamina pvc con estructura de soporte de 1 pulg. cal.26-incluye corniza | M2 | 30.28 | 0 | 0 | #DIV/0!
[5 empty] | 0 | #DIV/0!
8 | INSTALACIONES HIDROSANITARIAS - GAS - RCI
8.4 | TUBERÍAS Y ACCESORIOS SISTEMA SUMINISTRO AGUA POTABLE
8.4.1 | SALIDA AGUA FRIA PVC-P DE 1/2" | UND | 8 | 0 | 0 | #DIV/0!
8.4.4 | REGISTRO PASO DIRECTO DE 1/2" (INCLUYE ACCESORIOS) | UND | 5 | 0 | 0 | #DIV/0!
8.4.6 | REGISTRO PASO DIRECTO DE 1" (INCLUYE ACCESORIOS) | UND | 6 | 0 | 0 | #DIV/0!
8.4.8 | REGISTRO PASO DIRECTO DE 1-1/2" (INCLUYE ACCESORIOS) | UND | 4 | 0 | 0 | #DIV/0!
8.4.10 | SUMINISTRO E INSTALACIÓN TUBERÍA PVC-P DE 1/2" RDE 9 (INCLUYE ACCESORIOS) | M | 24 | 0 | 0 | #DIV/0!
8.4.11 | SUMINISTRO E INSTALACIÓN TUBERÍA PVC-P DE 3/4" RDE 11 (INCLUYE ACCESORIOS) | M | 3.6 | 0 | 0 | #DIV/0!
8.4.12 | SUMINISTRO E INSTALACIÓN TUBERÍA PVC-P DE 1" RDE 13.5 (INCLUYE ACCESORIOS) | M | 19.2 | 0 | 0 | #DIV/0!
8.4.14 | SUMINISTRO E INSTALACIÓN TUBERÍA PVC-P DE 1 1/2" RDE 21 (INCLUYE ACCESORIOS) | M | 14.4 | 0 | 0 | #DIV/0!
8.4.18 | TAPA REGISTRO PVC DE 20X 20cm | UND | 3 | 0 | 0 | #DIV/0!
8.4.22 | LLAVE TERMINAL TRABAJO PESADO CROMO SATÍN 1/2" | UND | 1 | 0 | 0 | #DIV/0!
8.4.27 | SUMINISTRO E INSTALACIÓN TANQUE DE ALMACENAMIENTO PLÁSTICO, CAPACIDAD 500, Litros tipo bajito (Incluye accesorios de conexión, válvula flotadora de cobre 1/2", accesorios en 1" y 1-1/2") | UND | 2 | 0 | 0 | #DIV/0!
8.6 | TUBERÍAS Y ACCESORIOS SISTEMA ALCANTARILLADO SANITARIO
8.6.2 | TUBERÍA PVC-S 4" EXTREMO LISO (Incluye instalación y accesorios) | ML | 3 | 0 | 0 | #DIV/0!
8.6.3 | TUBERÍA PVC-S 3" EXTREMO LISO (Incluye instalación y accesorios) | ML | 15.6 | 0 | 0 | #DIV/0!
8.6.4 | TUBERÍA PVC-S 2" EXTREMO LISO (Incluye instalación y accesorios) | ML | 14.4 | 0 | 0 | #DIV/0!
8.6.6 | Accesorios PVC-S 2" (CODOS) | UND | 14 | 0 | 0 | #DIV/0!
8.6.7 | Accesorios PVC-S 3" (CODOS) | UND | 22 | 0 | 0 | #DIV/0!
8.6.8 | Accesorios PVC-S 4" (CODOS) | UND | 6 | 0 | 0 | #DIV/0!
8.6.13 | CARCAMO Y REJILLA ANTIDESLIZANTE EN ACERO INOXIDABLE AISI 316L, SEGÚN DISEÑO. | ML | 6.65 | 0 | 0 | #DIV/0!
8.8 | TUBERÍAS Y CANALES SISTEMA DE DRENAJE PLUVIAL |  |  |  | 0
8.8.3 | TUBERÍA PVC-S 6" (Incluye instalación y accesorios) | ML | 8.5 | 0 | 0 | #DIV/0!
8.8.7 | SUMINISTRO E INSTALACIÓN DE TRAGANTE TIPO CÚPULA 8"x6" | UND | 1 | 0 | 0 | #DIV/0!
8.8.11 | CANAL DE B=0.15M, MAX H=0.15 GALVANIZADO PARA CUBIERTA CALIBRE 18 PARA CUBIERTA INCLUYE MALLA EN ACERO GALVANIZADO | ML | 23 | 0 | 0 | #DIV/0!
8.8.10 | CANAL DE B=0.20M, MAX H=0.2 GALVANIZADO PARA CUBIERTA CALIBRE 18 PARA CUBIERTA INCLUYE MALLA EN ACERO GALVANIZADO | ML | 15 | 0 | 0 | #DIV/0!
8.17 | RED DE GAS |  |  |  | 0
8.17.2 | VALVULA DE BOLA PARA GAS D=3/4" | UND | 2 | 0 | 0 | #DIV/0!
8.17.5 | TUBERIA A.GALV SCH40 3/4" RANU | ML | 21.44 | 0 | 0 | #DIV/0!
8.17.7 | TUBERIA DE POLIETILENO TRENZADA 1/2" O SIMILAR | ML | 1 | 0 | 0 | #DIV/0!
8.17.8 | TUBERIA DE POLIETILENO TRENZADA 3/4" O SIMILAR | ML | 3 | 0 | 0 | #DIV/0!
8.17.10 | ESTACION REGULADORA DE PRIMERA ETAPA (MEDIA PRESION) | UND | 1 | 0 | 0 | #DIV/0!
8.17.11 | ESTACION REGULADORA ASOCIADO SIN VENTEO (BAJA PRESION) | UND | 2 | 0 | 0 | #DIV/0!
8.17.12 | PUNTO DE GAS ACERO GALVANIZADO 1/2" | UND | 1 | 0 | 0 | #DIV/0!
8.17.13 | PUNTO DE GAS ACERO GALVANIZADO 3/4" | UND | 1 | 0 | 0 | #DIV/0!
8.17.14 | CILINDRO GLP CAPACIDAD 100 LBS | UND | 2 | 0 | 0 | #DIV/0!
[5 empty] | 0 | #DIV/0!
9 | PINTURA Y ACABADO DE MUROS
9.1 | Pañete liso sobre muros impermeabilizado. Mortero 1:4 e= 2 cm. | M2 | 265.6 | 0 | 0 | #DIV/0!
9.2 | Pañete liso sobre muros. Mortero 1:4 e= 2 cm | M2 | 116.28 | 0 | 0 | #DIV/0!
9.3 | Pintura en vinilo tipo 1, a tres manos | M2 | 116.28 | 0 | 0 | #DIV/0!
9.4 | Pintura tipo koraza o similar para exteriores, a tres manos | M2 | 110.82 | 0 | 0 | #DIV/0!
9.5 | Pintura epoxica o similar, a dos manos | M2 | 53.07 | 0 | 0 | #DIV/0!
9.6 | Enchape ceramico, para baños y cocinas. Según referencia | M2 | 94.6 | 0 | 0 | #DIV/0!
9.7 | Enchape granito pulido para mesones | M2 | 1.42 | 0 | 0 | #DIV/0!
9.8 | Placa maciza para mesones e= 0.07 cm | M2 | 1.42 | 0 | 0 | #DIV/0!
[5 empty] | 0 | #DIV/0!
10 | INSTALACIONES ELECTRICAS
10.1 | SALIDAS ELÉCTRICAS
10.1.1 | Salida para luminaria en tubo conduit PVC de 3/4" con conductores de cobre 2N12+1No14 AWG tipo PE-HF-FR-LS-CT. Incluye soportes, cajas y accesorios necesarios para completar la salida. | UND | 27 | 0 | 0 | #DIV/0!
10.1.2 | Salida para aplique en tubo conduit PVC de 3/4" con conductores de cobre 2N12+1No14 AWG tipo PE-HF-FR-LS-CT. Incluye soportes, cajas, roseta,bombillo de bajo consumo y accesorios necesarios para completar la salida. | UND | 2 | 0 | 0 | #DIV/0!
10.1.3 | Salida para toma monofásica doble con polo a tierra para red normal, en tubo conduit PVC de 3/4" y conductores de cobre 2N12+1No14 AWG tipo PE-HF-FR- LS-CT. Incluye toma, curvas, terminales, uniones, soportes, cajas y accesorios | UND | 6 | 0 | 0 | #DIV/0!
10.1.4 | Salida para toma monofásica doble con polo a tierra para red normal, en tubo conduit PVC de 3/4" y conductores de cobre 2N12+1No14 AWG tipo PE-HF-FR- LS-CT. Incluye toma, curvas, terminales, uniones, soportes, cajas y accesorios | UND | 2 | 0 | 0 | #DIV/0!
10.1.5 | LS-CT. Incluye toma, curvas, terminales, uniones, soportes, cajas y accesorios para completar la salida. | UND | 6 | 0 | 0 | #DIV/0!
10.1.6 | Salida para interruptor sencillo en tubo conduit PVC de 3/4", con conductores de cobre 2No12+1No14 AWG tipo PE-HF-FR-LS-CT. Incluye interruptor, soportes, cajas y accesorios necesarios para completar la salida. | UND | 6 | 0 | 0 | #DIV/0!
10.1.7 | Salida para interruptor doble en tubo conduit PVC de 3/4", con conductores de cobre 3No12+1No14 AWG tipo PE-HF-FR-LS-CT. Incluye interruptor, soportes, cajas y accesorios necesarios para completar la salida. | UND | 1 | 0 | 0 | #DIV/0!
10.1.8 | Salida para interruptor triple en tubo conduit PVC de 3/4", con conductores de cobre 4No12+1No14 AWG tipo PE-HF-FR-LS-CT. Incluye interruptor,soportes, cajas y accesorios necesarios para completar la salida. | UND | 1 | 0 | 0 | #DIV/0!
10.1.9 | Salida para interruptor conmutable en tubo conduit PVC de 3/4", con conductores de cobre 4No12+1No14 AWG tipo PE-HF-FR-LS-CT. Incluye interruptor, soportes, cajas y accesorios necesarios para completar la salida. | UND | 2 | 0 | 0 | #DIV/0!
10.1.10 | Salida para equipo de bombeo en tubo conduit PVC de 3/4" con conductores de cobre 2N10+1No12 AWG tipo PE-HF-FR-LS-CT. Incluye soportes, cajas y accesorios necesarios para completar la salida. | UND | 1 | 0 | 0 | #DIV/0!
10.2 | TABLEROS, PROTECCIONES Y MANDOS
10.2.1 | Suministro, montaje y conexión de automático enchufable de 1x20, 1x30, 1x40 o 1x50 amperios. | UND | 7 | 0 | 0 | #DIV/0!
10.2.2 | Suministro, montaje y conexión de automático enchufable de 2x20, 2x30, 2x40 o 2x50 amperios. | UND | 5 | 0 | 0 | #DIV/0!
10.2.3 | Suministro, montaje y conexión de automático industrial regulado caja moldeada de 64 a 80 amperios. | UND | 1 | 0 | 0 | #DIV/0!
10.2.4 | Suministro, montaje y conexión de tablero bifásico con espacio para totalizador de 12 circuitos. Debe disponer de puerta y chapa, barra de neutro y barra de tierra. | UND | 1 | 0 | 0 | #DIV/0!
10.2.5 | Suministro, montaje y conexión de gabinete autosoportado TD-GN, incluyendo barrajes y accesorios para cumplir con lo indicado en el diagrama unifilar. Las características técnicas se detallan en planos, memoria y especificaciones. El tablero debe contar con el certificado de calidad. | UND | 1 | 0 | 0 | #DIV/0!
10.2.6 | Suministro, montaje y conexión de DPS Tipo II, corriente máxima 40 KA,corriente nominal 20KA, nivel de protección 0.8 KV, Icc mínima de protección 25 KA. Ver complementos en memoria de cálculo. | UND | 1 | 0 | 0 | #DIV/0!
10.3 | ACOMETIDAS CABLES Y DUCTOS
10.3.2 | Suministro y tendido de acometida bifásica en conductores de cobre 1(2No6F+1No6N+1No8T) AWG tipo THHN por tubo. Incluye accesorios para completar la actividad. | ML | 17 | 0 | 0 | #DIV/0!
10.3.3 | Suministro y tendido de acometida bifásica en conductores de cobre 1(2No8F+1No8N+1No10T) AWG tipo THHN por tubo. Incluye accesorios para completar la actividad. | ML | 86 | 0 | 0 | #DIV/0!
10.3.4 | Suministro y tendido de ducto PVC de 1 1/2". Incluye curvas, uniones, boquillas, material de relleno, excavación, compactación y accesorios necesarios para su óptima instalación. | ML | 16 | 0 | 0 | #DIV/0!
10.3.5 | Suministro y tendido de ducto PVC de 1". Incluye curvas, uniones, boquillas, material de relleno, excavación, compactación y accesorios necesarios para suóptima instalación. | ML | 82 | 0 | 0 | #DIV/0!
10.3.6 | Suministro y construcción de caja de inspección en mampostería de 30x30x30cm, para cableado de acometidas eléctricas internas. Incluye tapa, marco, contramarco y accesorios. | UND | 9 | 0 | 0 | #DIV/0!
10.4 LUMINARIAS
10.4.1 | Suministro, montaje y conexión de luminaria tipo panel LED 40W de sobreponer, con especificación y modelo indicado en el estudio fotométrico. Incluye elementos para montaje, fijación y/o descuelgue. | UND | 16 | 0 | 0 | #DIV/0!
10.4.2 | Suministro, montaje y conexión de luminaria hermética sellada LED de 40W de sobreponer, con especificación y modelo indicado en el estudio fotométrico. Incluye elementos para montaje, fijación y/o descuelgue. | UND | 4 | 0 | 0 | #DIV/0!
10.4.3 | Suministro, montaje y conexión de luminaria hermética sellada LED de 20W de sobreponer, con especificación y modelo indicado en el estudio fotométrico.Incluye elementos para montaje, fijación y/o descuelgue. | UND | 7 | 0 | 0 | #DIV/0!
10.5 | SISTEMA DE PUESTA A TIERRA
10.5.1 | Suministro e hincada de varilla de cobre de 2.44 metros x 5/8" para constitución del sistema de puesta a tierra. | UND | 8 | 0 | 0 | #DIV/0!
10.5.2 | Suministro y tendido de cable de cobre desnudo No 2 para tierra. Incluye excavación, relleno y compactación. | ML | 12 | 0 | 0 | #DIV/0!
10.5.3 | Suministro y colocación de 120 gramos de soldadura cadweld para unir varilla con cable y/o cable con cable montar y configurar el sistema de puesta a tierra y/o aterramiento. | UND | 8 | 0 | 0 | #DIV/0!
10.5.4 | Suministro y tendido de cable de cobre desnudo No 2/0 equipotenciar apántallamiento. Incluye excavación, relleno y compactación. | ML | 56 | 0 | 0 | #DIV/0!
10.5.5 | Suminsitro y colocación de punta captora para sistema apantallamiento. Incluye aislador, soporte y accesorios de fijación para montar y configurar el sistema de apantallamiento. | ML | 4 | 0 | 0 | #DIV/0!
10.5.6 | Suministro y tendido de alambrón de 50 mm² para configurar sistema de apantallamiento en cubiertas. Incluye conectores, soportes, elementos de fijación, sustancias epóxicas y demás elementos necesarios para montar y configurar los sistemas de apantallamiento sin afectar la estructura de la cubierta metálica. | UND | 42 | 0 | 0 | #DIV/0!
10.5.7 | Suministro y tendido de cable de cobre desnudo No 2 AWG para sistema de bajantes. Incluye tubería metálica galvanizada 3/4" de protección, elementos y/o accesorios para montaje y conexión. | ML | 8 | 0 | 0 | #DIV/0!
10.6 | INFRAESTRUCTURA PRINCIPAL MODIFICADA Y RECIBOS
10.6.1 | Suministro, tendido, montaje y conexión de protecciones eléctricas y acometidas de circuitos proyectados a infraestructura existente anexa al bloque. | UND | 1 | 0 | 0 | #DIV/0!
10.7 | SALIDA DATOS
10.7.1 | Suministro y colocación de toma de comunicaciones sencilla. Incluye jack categoría 6A, face plate angulado, marquilla para toma y caja metálica. | UND | 4 | 0 | 0 | #DIV/0!
10.7.2 | Suministro y montaje de patch cord certificado categoría 6A de tres metros, para puesto de trabajo del profesor. Incluye marquillas. | UND | 6 | 0 | 0 | #DIV/0!
10.7.3 | Suministro y montaje de patch cord certificado categoría 6A de un metro, para router. Incluye marquillas. | UND | 3 | 0 | 0 | #DIV/0!
10.7.4 | Suministro y tendido decable S/FTP categoría 6A LSFRZH | ML | 113 | 0 | 0 | #DIV/0!
10.7.5 | Certificación de punto lógico en categoría 6A. | UND | 4 | 0 | 0 | #DIV/0!
10.7.6 | Suministro y tendido de ducto PVC de ¾" necesaria para ejecutar salidas de comunicaciones. Incluye cajas, soportes y accesorios, para conformar la salida. | ML | 78 | 0 | 0 | #DIV/0!
10.7.7 | Suministro y conexión de UPS monofásica 480 W para escritorio con tres salidas reguladas y 6 minutos mínimo de respaldo. | UND | 2 | 0 | 0 | #DIV/0!
10.7.8 | Suministro y tendido de ducto de 3/4" EMT para acometida del operador de internet. Incluye caja, capacete y accesorios de fijación en cubierta. | UND | 3 | 0 | 0 | #DIV/0!
10.7.9 | Salida para toma monofásica doble con polo a tierra para red regulada, en tubo conduit PVC de 3/4" y conductores de cobre 2N12+1No14 AWG tipo PE-HF- FR-LS-CT. Incluye toma, curvas, terminales, uniones, soportes, cajas y accesorios para completar la salida. | UND | 3 | 0 | 0 | #DIV/0!
10.7.10 | Salida para toma monofásica doble con polo a tierra para UPS, en tubo conduit PVC de 3/4" y conductores de cobre 2N12+1No14 AWG tipo PE-HF- FR-LS-CT. Incluye toma, curvas, terminales, uniones, soportes, cajas y accesorios para completar la salida. | UND | 3 | 0 | 0 | #DIV/0!
[5 empty] | 0 | #DIV/0!
11 | CARPINTERIA (METALICA, ALUMINIO, MADERA, ACERO ,VIDRIO, DIVISIONES Y OTROS )
11.1 | Suministro, transporte e instalacion de puerta de una hoja entamborada en lamina cold rolled cal.18 con marco en cold rolled cal.18. manija en acero inoxidable ref. rimini tipo schlage o similar. cerrojo de seguridad cilindro/volteador cromado mate, llave -mariposa con pestillo que permite su correcto funcionamiento. con montante tipo persiana y malla antimosquito antiplaga elaboradas en polietileno de alta densidad (Según diseño) | M2 | 10.46 | 0 | 0 | #DIV/0!
11.4 | Suministro, transporte e instalacion de puerta de dos hoja corrediza en con perfiles de aluminio anodizado color natural. incluye vidrio laminado incoloro 3+3 mm. manija en acero inoxidable ref. rimini tipo schlage o similar. cerrojo de seguridad cilindro/volteador cromado mate, llave-mariposa con pestillo que permite su correcto funcionamiento. | M2 | 2.55 | 0 | 0 | #DIV/0!
11.6 | Suministro, transporte e instalacion de ventanas corredizas en aluminio anodizado color natural, con vidrio laminado incoloro 3+3 mm con pelicula opalizada o tipo sanblasting | M2 | 5.61 | 0 | 0 | #DIV/0!
11.8 | Suministro, transporte e instalacion de ventanas plegables con marco fijo en perfil de aluminio y cuerpo tipo persiana, color según diseño, incluye herrajes que garanticen su devido funcionamiento | M2 | 27.54 | 0 | 0 | #DIV/0!
11.10 | Suministro, transporte e instalacion de ventanas de un cuerpo tipo persiana con angeo. elaborada en perfileria de aluminio anodizado color natural; incluye herrajes que garanticen su debido funcionamiento. | M2 | 38.08 | 0 | 0 | #DIV/0!
11.12 | Suministro, transporte e instalacion de marco tipo persina en fachada frontal elaborada en perfileria de aluminio anodizado color segun diseño, con pintura esmalte sintético alquídico a base de aceite sobre marcos metálicos, tres (3) capas, incluye herrajes que garanticen su devido funcionamiento. | M2 | 34.68 | 0 | 0 | #DIV/0!
11.14 | Suministro, transporte e instalacion de ventana de dos cuerpos superior e inferior de guillotina en aluminio anodizado, color natural, vidrio de 6mm con sandblasting; incluye herrajes que garanticen su debido funcionamiento. | M2 | 3.11 | 0 | 0 | #DIV/0!
11.16 | ventana combinada fija tipo persiana y corrediza con vidrio laminado 3+3mm incoloro. con marco elaborada en perfileria de aluminio anodizado color natural; incluye herrajes que garanticen su debido funcionamiento | M2 | 1.61 | 0 | 0 | #DIV/0!
11.18 | Espejo biselado 4mm | M2 | 0.4 | 0 | 0 | #DIV/0!
11.20 | Suministro, transporte e instalacion puerta plegable tipo persiana, marco y cuerpo elaborado en acero cold rolled calibre 18, acabado en anticorrosivo y pintura electrostatica color segun diseño; con montante tipo persiana marco y cuerpos elaborados en acero cold rolled. manija en acero inoxidable, incluye herrajes que garanticen su debido funcionamiento. | M2 | 2.89 | 0 | 0 | #DIV/0!
11.22 | Suministro ,transporte e instalacion de señal informativa - ambientes. Acabado en vinilo fotoluminiscense sobre lamina de acrílico espesor 2.5 mm. Sistema de fijación con cinta doble faz o tornillos. Según NTC 1461. Dimensiones 30 cm x 15 cm | UND | 6 | 0 | 0 | #DIV/0!
11.24 | Suministro ,transporte e instalacion de señal informativa - sub-ambientes- cocinas. Acabado en vinilo fotoluminiscense sobre lamina de acrílico espesor 2.5 mm. Sistema de fijación con cinta doble faz o tornillos. Según NTC 1461. Dimensiones 30 cm x 15 cm | UND | 11 | 0 | 0 | #DIV/0!
11.26 | Suministro ,transporte e instalacion de señal informativa - extintores. Acabado en vinilo fotoluminiscense sobre lamina de acrílico espesor 2.5 mm. Sistema de fijación con cinta doble faz o tornillos. Según NTC 1461. Dimensiones 30 cm x 45 cm | UND | 4 | 0 | 0 | #DIV/0!
11.28 | Suministro ,transporte e instalacion de señal de evacuacion - salida de emergencia. Acabado en vinilo fotoluminiscense sobre lamina de acrílico espesor 2.5 mm. Sistema de fijación con cinta doble faz o tornillos. Según NTC 1461. Dimensiones 30 cm x 15 cm | UND | 3 | 0 | 0 | #DIV/0!
11.30 | Suministro ,transporte e instalacion de señal de evacuacion - ruta de evacuacion.. Acabado en vinilo fotoluminiscense sobre lamina de acrílico espesor 2.5 mm. Sistema de fijación con cinta doble faz o tornillos. Según NTC 1461. Dimensiones 30 cm x 15 cm | UND | 8 | 0 | 0 | #DIV/0!
11.32 | Suministro ,transporte e instalacion de señal de evacuacion - punto de encuentro, fabricada en tubo cold Rolled de 1,5" de diametro y aviso en lamina galvanizada calibre 16. Acabado en pintura electrostatica. Empotrado 30cm a base en concreto fundido de 3000psi (b= 25x25cm h=50cm). DIMESIONES DE LA SEÑAL 45X60CM | UND | 1 | 0 | 0 | #DIV/0!
[5 empty] | 0 | #DIV/0!
12 | APARATOS SANITARIOS
12.2 | Lavamanos de colgar acuacer + griferis sencilla sevilla | UND | 1 | 0 | 0 | #DIV/0!
12.2B | Sanitario alongado smart o similar | UND | 1 | 0 | 0 | #DIV/0!
12.5 | Ducha sencilla | UND | 1 | 0 | 0 | #DIV/0!
12.5B | Dispensador de jabon en acero inoxidablepara instalar en pared | UND | 1 | 0 | 0 | #DIV/0!
12.9 | Dispensador de papel en acero inoxidable para sobreponer en pared | UND | 1 | 0 | 0 | #DIV/0!
12.1 | Porta papel higienico en acero inoxidable | UND | 1 | 0 | 0 | #DIV/0!
[5 empty] | 0 | #DIV/0!
13 | APARATOS DE COCINA
13.5 | Suministro, transporte e instalacion de campana extractora en acero inoxidable cal 20 (2x1x0,6). Incluye trampas de grasa tipo laberinto y caja recolectora de residuos | UND | 1 | 0 | 0 | #DIV/0!
13.6 | Suministro, transporte e instalacion de extractor tipo hongo 900 rpm - CRVL - T 20 -S&P o similar | UND | 1 | 0 | 0 | #DIV/0!
13.8 | Suministro, transporte e instalacion de ducto en acero galvanizado calibre 20: | ML | 2 | 0 | 0 | #DIV/0!
[5 empty] | 0 | #DIV/0!
16 | VARIOS
16.1 | Aseo general de obra | M2 | 247.22 | 0 | 0 | #DIV/0!
[5 empty] | 0 | #DIV/0!
|  |  |  | TOTAL COSTOS DIRECTOS |  | 0
37B. CONSTRUCCION BLOQUE No. 2 (COMPUESTO POR TRES AULAS Y UNA BATERIA SANITARIA)
ÍTEM | DESCRIPCIÓN | UNIDAD | CANTIDAD | V. UNITARIO | V. PARCIAL | % INCIDENCIA
1 | PRELIMINARES
1.5 | Trazado y replanteo manual | M2 | 324.61 | 0 | 0 | #DIV/0!
[5 empty] | 0 | #DIV/0!
2 | MOVIMIENTO DE TIERRAS
2.2 | Excavacion manual en material comun entre 0 - 2 m de profundidad | M3 | 223.51 | 0 | 0 | #DIV/0!
2.3 | Relleno en material seleccionado tipo recebo o similar -compactado mecanicamente | M3 | 99.08 | 0 | 0 | #DIV/0!
2.4 | Cargue manual, transporte y disposicion final de escombros | M3 | 223.51 | 0 | 0 | #DIV/0!
[5 empty] | 0 | #DIV/0!
3 | CIMENTACION
3.1 | Solado de limpieza concreto 2000 psi e= 0.05 | M2 | 12 | 0 | 0 | #DIV/0!
3.3 | Zapata en concreto 3000 psi | M3 | 4.2 | 0 | 0 | #DIV/0!
3.4 | Vigas de amarre en concreto 3000 psi | M3 | 18.05 | 0 | 0 | #DIV/0!
3.5 | Losa de contrapiso en concreto de 3000 psi e= 10 cm | M2 | 330.3 | 0 | 0 | #DIV/0!
3.6 | Acero de refuerzo 60.000 psi | KG | 2537 | 0 | 0 | #DIV/0!
3.7 | Malla electrosoldada estandar | KG | 1498.7 | 0 | 0 | #DIV/0!
3.8 | Pedestales en concreto de 3000 psi | M3 | 1.23 | 0 | 0 | #DIV/0!
[5 empty] | 0 | #DIV/0!
4 | ESTRUCTURAS EN CONCRETO
4.1 | Construcción de losa de entrepiso maciza e= 12.5 cm en concreto de 3000 psi | M2 | 6.3 | 0 | 0 | #DIV/0!
4.2 | Vigas aereas en concreto de 3000 psi | M3 | 10.65 | 0 | 0 | #DIV/0!
4.3 | Vigas de remate en concreto de 3000 psi | M3 | 0.43 | 0 | 0 | #DIV/0!
4.6 | Columnas en concreto de 3000 psi | M3 | 4.95 | 0 | 0 | #DIV/0!
4.7 | Acero de refuerzo 60.000 psi | KG | 2827.31 | 0 | 0 | #DIV/0!
4.8 | Malla electrosoldada estandar | KG | 60.93 | 0 | 0 | #DIV/0!
4.10 | Columnetas y viguetas de confinamiento en concreto de 2500 psi reforzadas (0.12m x 0.20m) | ML | 75.39 | 0 | 0 | #DIV/0!
[5 empty] | 0 | #DIV/0!
5 | PISOS BASES Y ACABADOS
5.2 | Afinado de piso en mortero 1:4 e=4 cm | M2 | 162.74 | 0 | 0 | #DIV/0!
5.3 | Afinado de piso en mortero impermeabilizado 1:4 e=4 cm | M2 | 128.5 | 0 | 0 | #DIV/0!
5.6 | Piso en tableta de granito BH5 de 33 x 33- mortero 1:4 - (Incluye destronque, pulida y brillada - color Blanco itauna o similar | M2 | 16.19 | 0 | 0 | #DIV/0!
5.7 | Piso en tableta de granito PCL5 de 33 x 33- mortero 1:4 - (Incluye destronque, pulida y brillada - - color colonian cream o similar | M2 | 162.74 | 0 | 0 | #DIV/0!
5.8 | Guardaescoba recto en tableta de granito h= 10 cm | ML | 86.88 | 0 | 0 | #DIV/0!
6.2 | Media caña en granito fundido y pulido en sitio h:-10cm | ML | 34.67 | 0 | 0 | #DIV/0!
5.4 | Bocapuerta en granito pulido | ML | 7.4 | 0 | 0 | #DIV/0!
5.9 | Piso en concreto de 3000 psi. Escobeado enmarcado 10 cm para exteriores. E= 10 cm | M2 | 112.31 | 0 | 0 | #DIV/0!
[5 empty] | 0 | #DIV/0!
6 | MAMPOSTERIA Y OTROS
6.1 | Muro en bloque n°5 estándar o similar | M2 | 188.47 | 0 | 0 | #DIV/0!
6.2 | Remates sobre muros en concreto de 3000 psi | ML | 13.7 | 0 | 0 | #DIV/0!
6.3 | Muro en ladrillo calado 20 X 20 | M2 | 31.1 | 0 | 0 | #DIV/0!
6.5 | Construccion de bancas en concreto de 3000 psi A= 0.45 m e= 8 cm | ML | 15.55 | 0 | 0 | #DIV/0!
6.7 | Alfajias en concreto de 3000 psi | ML | 34.67 | 0 | 0 | #DIV/0!
6.9 | Anclaje epoxico para dovelas | UND | 60 | 0 | 0 | #DIV/0!
[5 empty] | 0 | #DIV/0!
7 | CUBIERTAS - IMPERMEABILIZACIONES - CIELO RASOS
CUBIERTAS
7.1 | Suministro e instalacion de cubierta en panel metalico galvanizado cal. 28 tipo sandwich, inyectado en linea continua con poliuretano expandido de alta densidad 38 kg/m3 e=30 mm incluye tapas deborde de cubierta y los accesorios necesarios para su correcta instalacion y funcionamiento | M2 | 360.41 | 0 | 0 | #DIV/0!
7.2 | Acero estructural para cubiertas | KG | 8658.76 | 0 | 0 | #DIV/0!
7.5 | Afinado de piso en mortero impermeabilizado 1:4 e=4 cm | M2 | 8.03 | 0 | 0 | #DIV/0!
7.6 | Media caña en mortero impermeabilizado | M2 | 11.4 | 0 | 0 | #DIV/0!
| IMPERMEABILIZACION |  |  | 0 | 0 | #DIV/0!
7.8 | Impermeabilzacion placa con manto edil y alumol | M2 | 8.03 | 0 | 0 | #DIV/0!
[5 empty] | 0 | #DIV/0!
8 | INSTALACIONES HIDROSANITARIAS - GAS - RCI
8.4 | TUBERÍAS Y ACCESORIOS SISTEMA SUMINISTRO AGUA POTABLE
8.4.1 | SALIDA AGUA FRIA PVC-P DE 1/2" | UND | 10 | 0 | 0 | #DIV/0!
8.4.4 | REGISTRO PASO DIRECTO DE 1/2" (INCLUYE ACCESORIOS) | UND | 2 | 0 | 0 | #DIV/0!
8.4.5 | REGISTRO PASO DIRECTO DE 3/4" (INCLUYE ACCESORIOS) | UND | 4 | 0 | 0 | #DIV/0!
8.4.6 | REGISTRO PASO DIRECTO DE 1" (INCLUYE ACCESORIOS) | UND | 4 | 0 | 0 | #DIV/0!
8.4.8 | REGISTRO PASO DIRECTO DE 1-1/2" (INCLUYE ACCESORIOS) | UND | 2 | 0 | 0 | #DIV/0!
8.4.10 | SUMINISTRO E INSTALACIÓN TUBERÍA PVC-P DE 1/2" RDE 9 (INCLUYE ACCESORIOS) | ML | 18 | 0 | 0 | #DIV/0!
8.4.11 | SUMINISTRO E INSTALACIÓN TUBERÍA PVC-P DE 3/4" RDE 11 (INCLUYE ACCESORIOS) | ML | 6.72 | 0 | 0 | #DIV/0!
8.4.12 | SUMINISTRO E INSTALACIÓN TUBERÍA PVC-P DE 1" RDE 13.5 (INCLUYE ACCESORIOS) | ML | 13.8 | 0 | 0 | #DIV/0!
8.4.14 | SUMINISTRO E INSTALACIÓN TUBERÍA PVC-P DE 1 1/2" RDE 21 (INCLUYE ACCESORIOS) | ML | 10.8 | 0 | 0 | #DIV/0!
8.4.18 | TAPA REGISTRO PVC DE 20X 20cm | UND | 4 | 0 | 0 | #DIV/0!
8.4.22 | LLAVE TERMINAL TRABAJO PESADO CROMO SATÍN 1/2" | UND | 1 | 0 | 0 | #DIV/0!
8.4.26 | SUMINISTRO E INSTALACIÓN TANQUE DE ALMACENAMIENTO PLÁSTICO, CAPACIDAD 250, Litros tipo bajito (Incluye accesorios de conexión, válvula flotadora de cobre 1/2", accesorios en 1" y 1-1/2") | UND | 4 | 0 | 0 | #DIV/0!
8.6 | TUBERÍAS Y ACCESORIOS SISTEMA ALCANTARILLADO SANITARIO
8.6.2 | TUBERÍA PVC-S 4" EXTREMO LISO (Incluye instalación y accesorios) | ML | 25.8 | 0 | 0 | #DIV/0!
8.6.4 | TUBERÍA PVC-S 2" EXTREMO LISO (Incluye instalación y accesorios) | ML | 14.4 | 0 | 0 | #DIV/0!
8.6.5 | TUBERÍA PVC-L 2" EXTREMO LISO (Incluye instalación y accesorios) | ML | 13.2 | 0 | 0 | #DIV/0!
8.6.6 | Accesorios PVC-S 2" (CODOS) | UND | 28 | 0 | 0 | #DIV/0!
8.6.8 | Accesorios PVC-S 4" (CODOS) | UND | 21 | 0 | 0 | #DIV/0!
8.6.12 | TAPÓN DE LIMPIEZA DE 2" Red Sanitaria (Incluye instalación, limpiador y soldadura) | UND | 1 | 0 | 0 | #DIV/0!
8.8 | TUBERÍAS Y CANALES SISTEMA DE DRENAJE PLUVIAL |  |  | 0 | 0
8.8.3 | TUBERÍA PVC-S 6" (Incluye instalación y accesorios) | ML | 10.5 | 0 | 0 | #DIV/0!
8.8.7 | SUMINISTRO E INSTALACIÓN DE TRAGANTE TIPO CÚPULA 8"x6" | UND | 2 | 0 | 0 | #DIV/0!
8.8.11 | CANAL DE B=0.15M, MAX H=0.15 GALVANIZADO PARA CUBIERTA CALIBRE 18 PARA CUBIERTA INCLUYE MALLA EN ACERO GALVANIZADO | ML | 27.6 | 0 | 0 | #DIV/0!
[5 empty] | 0 | #DIV/0!
9 | PINTURA Y ACABADO DE MUROS
9.1 | Pañete liso sobre muros impermeabilizado. Mortero 1:4 e= 2 cm. | M2 | 279.54 | 0 | 0 | #DIV/0!
9.2 | Pañete liso sobre muros. Mortero 1:4 e= 2 cm | M2 | 264.91 | 0 | 0 | #DIV/0!
9.3 | Pintura en vinilo tipo 1, a tres manos | M2 | 264.91 | 0 | 0 | #DIV/0!
9.4 | Pintura tipo koraza o similar para exteriores, a tres manos | M2 | 175.53 | 0 | 0 | #DIV/0!
9.5 | Pintura epoxica o similar, a dos manos | M2 | 36.4 | 0 | 0 | #DIV/0!
9.6 | Enchape ceramico, para baños y cocinas. Según referencia | M2 | 62.41 | 0 | 0 | #DIV/0!
[5 empty] | 0 | #DIV/0!
10 | INSTALACIONES ELECTRICAS
10.1 | SALIDAS ELÉCTRICAS
10.1.1 | Salida para luminaria en tubo conduit PVC de 3/4" con conductores de cobre 2N12+1No14 AWG tipo PE-HF-FR-LS-CT. Incluye soportes, cajas y accesorios necesarios para completar la salida. | UND | 33 | 0 | 0 | #DIV/0!
10.1.2 | Salida para aplique en tubo conduit PVC de 3/4" con conductores de cobre 2N12+1No14 AWG tipo PE-HF-FR-LS-CT. Incluye soportes, cajas, roseta, bombillo de bajo consumo y accesorios necesarios para completar la salida. | UND | 6 | 0 | 0 | #DIV/0!
10.1.3 | Salida para toma monofásica doble con polo a tierra para red normal, en tubo conduit PVC de 3/4" y conductores de cobre 2N12+1No14 AWG tipo PE-HF- FR-LS-CT. Incluye toma, curvas, terminales, uniones, soportes, cajas y accesorios para completar la salida. | UND | 7 | 0 | 0 | #DIV/0!
10.1.5 | Salida para toma monofásica doble con polo a tierra para ventilador, en tubo conduit PVC de 3/4" y conductores de cobre 2N12+1No14 AWG tipo PE-HF- FR-LS-CT. Incluye toma, curvas, terminales, uniones, soportes, cajas y accesorios para completar la salida. | UND | 6 | 0 | 0 | #DIV/0!
10.1.6 | Salida para interruptor sencillo en tubo conduit PVC de 3/4", con conductores de cobre 2No12+1No14 AWG tipo PE-HF-FR-LS-CT. Incluye interruptor, soportes, cajas y accesorios necesarios para completar la salida. | UND | 9 | 0 | 0 | #DIV/0!
10.1.8 | Salida para interruptor triple en tubo conduit PVC de 3/4", con conductores de cobre 4No12+1No14 AWG tipo PE-HF-FR-LS-CT. Incluye interruptor, soportes, cajas y accesorios necesarios para completar la salida. | UND | 3 | 0 | 0 | #DIV/0!
10.2 | TABLEROS, PROTECCIONES Y MANDOS
10.2.1 | Suministro, montaje y conexión de automático enchufable de 1x20, 1x30, 1x40 o 1x50 amperios. | UND | 7 | 0 | 0 | #DIV/0!
10.2.2 | Suministro, montaje y conexión de automático enchufable de 2x20, 2x30, 2x40 o 2x50 amperios. | UND | 1 | 0 | 0 | #DIV/0!
10.2.4 | Suministro, montaje y conexión de tablero bifásico con espacio para totalizador de 12 circuitos. Debe disponer de puerta y chapa, barra de neutro y barra de tierra. | UND | 1 | 0 | 0 | #DIV/0!
10.4 | LUMINARIAS
10.4.1 | Suministro, montaje y conexión de luminaria tipo panel LED 40W de sobreponer, con especificación y modelo indicado en el estudio fotométrico. Incluye elementos para montaje, fijación y/o descuelgue. | UND | 33 | 0 | 0 | #DIV/0!
10.5 | SISTEMA DE PUESTA A TIERRA
10.5.1 | Suministro e hincada de varilla de cobre de 2.44 metros x 5/8" para constitución del sistema de puesta a tierra. | UND | 1 | 0 | 0 | #DIV/0!
10.5.2 | Suministro y tendido de cable de cobre desnudo No 2 para tierra. Incluye excavación, relleno y compactación. | ML | 6 | 0 | 0 | #DIV/0!
10.5.3 | Suministro y colocación de 120 gramos de soldadura cadweld para unir varilla con cable y/o cable con cable montar y configurar el sistema de puesta a tierra y/o aterramiento. | UND | 1 | 0 | 0 | #DIV/0!
10.5.5 | Suministro y colocacion de punta captora para sistema apantallamiento. Incluye aislador, soporte y accesorios de fijación para montar y configurar el sistema de apantallamiento | ML | 6 | 0 | 0 | #DIV/0!
10.5.6 | Suministro y tendido de alambron de 50mm2 para configurar sistema de apantallamiento en cubierta. Incluye conectores, soportes, elementos de fijación, sustancias epoxicas y demas elementos necesarios para montar y configurar los sistemas de apantallamiento sin afectar la estructura de la cubierta metalica | UND | 79 | 0 | 0 | #DIV/0!
10.5.7 | Suministro y tendido de cable de cobre desnudo No 2 AWG para sistema de bajantes. Incluye tuberia metalica galvanizada 3/4" de protección, elementos y/o accesorios para montaje y conexión. | ML | 8 | 0 | 0 | #DIV/0!
[5 empty] | 0 | #DIV/0!
11 | CARPINTERIA (METALICA, ALUMINIO, MADERA, ACERO ,VIDRIO, DIVISIONES Y OTROS )
11.1 | Suministro, transporte e instalacion de puerta de una hoja entamborada en lamina cold rolled cal.18 con marco en cold rolled cal.18. manija en acero inoxidable ref. rimini tipo schlage o similar. cerrojo de seguridad cilindro/volteador cromado mate, llave -mariposa con pestillo que permite su correcto funcionamiento. con montante tipo persiana (Según diseño) | M2 | 10.71 | 0 | 0 | #DIV/0!
11.4 | Suministro, transporte e instalacion de puerta entamborada de una hoja en lamina cold rolled cal.18 con marco en cold rolled cal.18. manija en acero inoxidable ref. rimini tipo schlage o similar. cerrojo de seguridad cilindro/volteador cromado mate,llave-mariposa con pestillo que permite su correcto funcionamiento.con mirilla; vidrio laminado incoloro 3+3 mm. (Según diseño) | M2 | 7.65 | 0 | 0 | #DIV/0!
11.6 | Suministro, transporte e instalacion de ventanas plegables con marco fijo en perfil de aluminio y cuerpo tipo persiana, color según diseño, incluye herrajes que garanticen su devido funcionamiento | M2 | 38.08 | 0 | 0 | #DIV/0!
11.8 | Suministro, transporte e instalacion de ventanas de un cuerpo tipo persiana elaborada en perfileria de aluminio anodizado color natural; incluye herrajes que garanticen su debido funcionamiento. | M2 | 38.13 | 0 | 0 | #DIV/0!
11.10 | Suministro, transporte e instalacion de marco tipo persina en fachada frontal elaborada en perfileria de aluminio anodizado color segun diseño, con pintura esmalte sintético alquídico a base de aceite sobre marcos metálicos, tres (3) capas, incluye herrajes que garanticen su devido funcionamiento. | M2 | 46.34 | 0 | 0 | #DIV/0!
11.12 | suministro e instalacion de divisiones y puertas para baños en lamina cold rolled cal. 18, tipo cantiliver, con pintura horneada color segun diseño. incluye todos los accesorios necesarios para su instalacion (soportes, manijas, anclajes). h= 1.70m | M2 | 7.4 | 0 | 0 | #DIV/0!
11.14 | ventana combinada fija tipo persiana y corrediza con vidrio laminado 3+3mm incoloro. con marco elaborada en perfileria de aluminio anodizado color natural; incluye herrajes que garanticen su debido funcionamiento. | M2 | 2.99 | 0 | 0 | #DIV/0!
11.16 | Espejo biselado 4mm | M2 | 1.6 | 0 | 0 | #DIV/0!
11.18 | Suministro ,transporte e instalacion de señal informativa - ambientes. Acabado en vinilo fotoluminiscense sobre lamina de acrílico espesor 2.5 mm. Sistema de fijación con cinta doble faz o tornillos. Según NTC 1461. Dimensiones 30 cm x 15 cm | UND | 8 | 0 | 0 | #DIV/0!
11.20 | Suministro ,transporte e instalacion de señal de evacuacion - salida de emergencia. Acabado en vinilo fotoluminiscense sobre lamina de acrílico espesor 2.5 mm. Sistema de fijación con cinta doble faz o tornillos. Según NTC 1461. Dimensiones 30 cm x 15 cm | UND | 5 | 0 | 0 | #DIV/0!
11.22 | Suministro ,transporte e instalacion de señal de evacuacion - ruta de evacuacion.. Acabado en vinilo fotoluminiscense sobre lamina de acrílico espesor 2.5 mm. Sistema de fijación con cinta doble faz o tornillos. Según NTC 1461. Dimensiones 30 cm x 15 cm | UND | 6 | 0 | 0 | #DIV/0!
[5 empty] | 0 | #DIV/0!
12 | APARATOS SANITARIOS
12.2 | Lavamanos de colgar acuacer + griferis sencilla sevilla | UND | 3 | 0 | 0 | #DIV/0!
12.2B | Lavamanos discapacitados de colgar + griferia sencilla, institucional color blanco, nacional marca, ancho 56,3 cm, profundidad 15 cm | UND | 1 | 0 | 0 | #DIV/0!
12.5 | Sanitario alongado smart o similar | UND | 3 | 0 | 0 | #DIV/0!
12.5B | Sanitario alongado discapacitados de bajo consumo con tanque, accesorios tipo corona (smart alongado) ó similar para funcionamiento con válvula de descarga tipo docol o similar | UND | 1 | 0 | 0 | #DIV/0!
12.9 | Barras de seguridad, para PMR long. .45mt en acero inoxidable | UND | 1 | 0 | 0 | #DIV/0!
12.1 | Dispensador de jabon en acero inoxidablepara instalar en pared | UND | 4 | 0 | 0 | #DIV/0!
12.11 | Dispensador de papel en acero inoxidable para sobreponer en pared | UND | 4 | 0 | 0 | #DIV/0!
12.12 | Porta papel higienico en acero inoxidable | UND | 4 | 0 | 0 | #DIV/0!
[5 empty] | 0 | #DIV/0!
16 | VARIOS
16.1 | Aseo general de obra | M2 | 324.61 | 0 | 0 | #DIV/0!
[5 empty] | 0 | #DIV/0!
|  |  |  | TOTAL COSTOS DIRECTOS |  | 0
37C. CONSTRUCCION BLOQUE No. 2 (COMPUESTO POR DOS AULAS Y UNA BATERIA SANITARIA)
ÍTEM | DESCRIPCIÓN | UNIDAD | CANTIDAD | V. UNITARIO | V. PARCIAL | % INCIDENCIA
1 | PRELIMINARES
1.5 | Trazado y replanteo manual | M2 | 230.18 | 0 | 0 | #DIV/0!
[5 empty] | 0 | #DIV/0!
2 | MOVIMIENTO DE TIERRAS
2.2 | Excavacion manual en material comun entre 0 - 2 m de profundidad | M3 | 160.45 |  | 0 | #DIV/0!
2.3 | Relleno en material seleccionado tipo recebo o similar -compactado mecanicamente | M3 | 72.07 |  | 0 | #DIV/0!
2.4 | Cargue manual, transporte y disposicion final de escombros | M3 | 160.45 |  | 0 | #DIV/0!
[5 empty] | 0 | #DIV/0!
3 | CIMENTACION
3.1 | Solado de limpieza concreto 2000 psi e= 0.05 | M2 | 9.6 | 0 | 0 | #DIV/0!
3.3 | Concreto ciclópeo de 3000 psi relac.60c/40p | M3 | 5.04 | 0 | 0 | #DIV/0!
3.4 | Zapata en concreto 3000 psi | M3 | 3.36 | 0 | 0 | #DIV/0!
3.5 | Vigas de amarre en concreto 3000 psi | M3 | 12.13 | 0 | 0 | #DIV/0!
3.6 | Losa de contrapiso en concreto de 3000 psi e= 10 cm | M2 | 240.22 | 0 | 0 | #DIV/0!
3.7 | Acero de refuerzo 60.000 psi | KG | 1848.61 | 0 | 0 | #DIV/0!
3.8 | Malla electrosoldada estandar | KG | 853.26 | 0 | 0 | #DIV/0!
3.9 | Pedestales en concreto de 3000 psi | M3 | 0.98 | 0 | 0 | #DIV/0!
[5 empty] | 0 | #DIV/0!
4 | ESTRUCTURAS EN CONCRETO
4.1 | Construcción de losa de entrepiso maciza e= 12,5 cm en concreto de 3000 psi | M2 | 5.63 | 0 | 0 | #DIV/0!
4.2 | Vigas aereas en concreto de 3000 psi | M3 | 7.99 | 0 | 0 | #DIV/0!
4.3 | Vigas de remate en concreto de 3000 psi | M3 | 0.36 | 0 | 0 | #DIV/0!
4.6 | Columnas en concreto de 3000 psi | M3 | 3.96 | 0 | 0 | #DIV/0!
4.7 | Acero de refuerzo 60.000 psi | KG | 2497.24 | 0 | 0 | #DIV/0!
4.8 | Malla electrosoldada estandar | KG | 46.89 | 0 | 0 | #DIV/0!
4.10 | Columnetas y viguetas de confinamiento en concreto de 2500 psi reforzadas (0.12m x 0.20m) | ML | 57.09 | 0 | 0 | #DIV/0!
[5 empty] | 0 | #DIV/0!
5 | PISOS BASES Y ACABADOS
5.2 | Afinado de piso en mortero 1:4 e=4 cm | M2 | 108.6 | 0 | 0 | #DIV/0!
5.3 | Afinado de piso en mortero impermeabilizado 1:4 e=4 cm | M2 | 98.91 | 0 | 0 | #DIV/0!
5.6 | Piso en tableta de granito BH5 de 33 x 33- mortero 1:4 - (Incluye destronque, pulida y brillada - color Blanco itauna o similar | M2 | 16.19 | 0 | 0 | #DIV/0!
5.7 | Piso en tableta de granito PCL5 de 33 x 33- mortero 1:4 - (Incluye destronque, pulida y brillada - - color colonian cream o similar | M2 | 108.6 | 0 | 0 | #DIV/0!
5.8 | Guardaescoba recto en tableta de granito h= 10 cm | ML | 57.95 | 0 | 0 | #DIV/0!
6.2 | Media caña en granito fundido y pulido en sitio h:-10cm | ML | 34.67 | 0 | 0 | #DIV/0!
5.4 | Bocapuerta en granito pulido | ML | 6.4 | 0 | 0 | #DIV/0!
5.9 | Piso en concreto de 3000 psi. Escobeado enmarcado 10 cm para exteriores. E= 10 cm | M2 | 82.72 | 0 | 0 | #DIV/0!
[5 empty] | 0 | #DIV/0!
6 | MAMPOSTERIA Y OTROS
6.1 | Muro en bloque n°5 estándar o similar | M2 | 142.72 | 0 | 0 | #DIV/0!
6.2 | Remates sobre muros en concreto de 3000 psi | ML | 13.7 | 0 | 0 | #DIV/0!
6.3 | Muro en ladrillo calado 20 X 20 | M2 | 33.46 | 0 | 0 | #DIV/0!
6.5 | Construccion de bancas en concreto de 3000 psi A= 0.45 m e= 8 cm | ML | 10.33 | 0 | 0 | #DIV/0!
6.7 | Alfajias en concreto de 3000 psi | ML | 23.05 | 0 | 0 | #DIV/0!
[5 empty] | 0 | #DIV/0!
7 | CUBIERTAS - IMPERMEABILIZACIONES - CIELO RASOS
CUBIERTAS
7.1 | Suministro e instalacion de cubierta en panel metalico galvanizado cal. 28 tipo sandwich, inyectado en linea continua con poliuretano expandido de alta densidad 38 kg/m3 e=30 mm incluye tapas deborde de cubierta y los accesorios necesarios para su correcta instalacion y funcionamiento | M2 | 253.1 | 0 | 0 | #DIV/0!
7.2 | Acero estructural para cubiertas | KG | 6197.75 | 0 | 0 | #DIV/0!
7.5 | Afinado de piso en mortero impermeabilizado 1:4 e=4 cm | M2 | 8.03 | 0 | 0 | #DIV/0!
7.6 | Media caña en mortero impermeabilizado | M2 | 11.4 | 0 | 0 | #DIV/0!
[5 empty] | 0 | #DIV/0!
8 | INSTALACIONES HIDROSANITARIAS - GAS - RCI
8.1 | PRELIMINARES
8.1.1 | Excavacion manual en material comun entre 0 - 2 m de profundidad | M3 | 82.4 | 0 | 0 | #DIV/0!
8.1.2 | Cargue manual, transporte y disposicion final de escombros | M3 | 82.4 | 0 | 0 | #DIV/0!
8.2 | PISOS, BASES Y RELLENOS
RELLENOS
8.2.1 | Relleno en material seleccionado proveniente de la excavacion y compactado mecanicamente | M3 | 37.7 | 0 | 0 | #DIV/0!
8.2.3 | Relleno con arena, conformado y compactado con vibrocompactador manual | M3 | 44.5 | 0 | 0 | #DIV/0!
8.3 | EQUIPO DE BOMBEO DE AGUA POTABLE
8.3.1 | TUBERIA A.GALV SCH40 1" RANU | M | 7 | 0 | 0 | #DIV/0!
8.3.4 | ACCESORIO ACERO RAN 1" S/COUP | UND | 8 | 0 | 0 | #DIV/0!
8.3.12 | VALV. P.D. ROSCAR R.W. TIPO PESADO 1" | UND | 4 | 0 | 0 | #DIV/0!
8.3.13 | VALV. P.D. ROSCAR R.W. TIPO PESADO 3/4" | UND | 2 | 0 | 0 | #DIV/0!
8.3.18 | CHEQUE HIDRO 1" | UND | 1 | 0 | 0 | #DIV/0!
8.3.19 | UNION FLEXIBLE TIPO BORRACHA 1" | UND | 2 | 0 | 0 | #DIV/0!
8.3.22 | MANOMETROS GLICERINA 200 PSI DIAL 1-1/2" | UND | 2 | 0 | 0 | #DIV/0!
8.3.23 | SOPORTES ESPECIALES (SEGÚN DISEÑO) | UND | 4 | 0 | 0 | #DIV/0!
8.3.25 | NIPLE PASAMURO ACERO. INOX. 360 1" | UND | 3 | 0 | 0 | #DIV/0!
8.3.27 | Union de transicion D= 1" | UND | 1 | 0 | 0 | #DIV/0!
8.3.28 | Valvula de pie D= 1" | UND | 2 | 0 | 0 | #DIV/0!
8.3.32 | BASE ANTIBRATORIO PARA MONTAJE DE BOMBAS | UND | 1 | 0 | 0 | #DIV/0!
8.3.31 | SUMINISTRO, MONTAJE E INSTALACION DE EQUIPO RED DE AGUA POTABLE. 2 BOMBAS - CAUDAL= 0,3 Lps CDT= 19,61 mca. | UND | 1 | 0 | 0 | #DIV/0!
8.4 | TUBERÍAS Y ACCESORIOS SISTEMA SUMINISTRO AGUA POTABLE
8.4.1 | SALIDA AGUA FRIA PVC-P DE 1/2" | UND | 10 | 0 | 0 | #DIV/0!
8.4.4 | REGISTRO PASO DIRECTO DE 1/2" (INCLUYE ACCESORIOS) | UND | 2 | 0 | 0 | #DIV/0!
8.4.5 | REGISTRO PASO DIRECTO DE 3/4" (INCLUYE ACCESORIOS) | UND | 4 | 0 | 0 | #DIV/0!
8.4.6 | REGISTRO PASO DIRECTO DE 1" (INCLUYE ACCESORIOS) | UND | 4 | 0 | 0 | #DIV/0!
8.4.8 | REGISTRO PASO DIRECTO DE 1-1/2" (INCLUYE ACCESORIOS) | UND | 2 | 0 | 0 | #DIV/0!
8.4.10 | SUMINISTRO E INSTALACIÓN TUBERÍA PVC-P DE 1/2" RDE 9 (INCLUYE ACCESORIOS) | ML | 18 | 0 | 0 | #DIV/0!
8.4.11 | SUMINISTRO E INSTALACIÓN TUBERÍA PVC-P DE 3/4" RDE 11 (INCLUYE ACCESORIOS) | ML | 6.72 | 0 | 0 | #DIV/0!
8.4.12 | SUMINISTRO E INSTALACIÓN TUBERÍA PVC-P DE 1" RDE 13.5 (INCLUYE ACCESORIOS) | ML | 13.8 | 0 | 0 | #DIV/0!
8.4.14 | SUMINISTRO E INSTALACIÓN TUBERÍA PVC-P DE 1 1/2" RDE 21 (INCLUYE ACCESORIOS) | ML | 10.8 | 0 | 0 | #DIV/0!
8.4.18 | CAJA PARA REGISTRO DE PASO DIRECTO | UND | 3 | 0 | 0 | #DIV/0!
8.4.22 | TAPA REGISTRO PVC DE 20X 20cm | UND | 4 | 0 | 0 | #DIV/0!
8.4.26 | LLAVE TERMINAL TRABAJO PESADO CROMO SATÍN 1/2" | UND | 1 | 0 | 0 | #DIV/0!
8.4.30 | SUMINISTRO E INSTALACIÓN TANQUE DE ALMACENAMIENTO PLÁSTICO, CAPACIDAD 250, Litros tipo bajito (Incluye accesorios de conexión, válvula flotadora de cobre 1/2", accesorios en 1" y 1-1/2") | UND | 4 | 0 | 0 | #DIV/0!
8.4.34 | SUMINISTRO E INSTALACIÓN DE MEDIDOR + CAJA + CONEXIONES 1". Incuye Calibración del medidor y suministro de todos los elementos necesarios para la correcta instalación y adecuado funcionamiento del medidor | UND | 1 | 0 | 0 | #DIV/0!
8.6 | TUBERÍAS Y ACCESORIOS SISTEMA ALCANTARILLADO SANITARIO
8.6.2 | TUBERÍA PVC-S 4" EXTREMO LISO (Incluye instalación y accesorios) | ML | 25.8 | 0 | 0 | #DIV/0!
8.6.4 | TUBERÍA PVC-S 2" EXTREMO LISO (Incluye instalación y accesorios) | ML | 14.4 | 0 | 0 | #DIV/0!
8.6.5 | TUBERÍA PVC-L 2" EXTREMO LISO (Incluye instalación y accesorios) | ML | 13.2 | 0 | 0 | #DIV/0!
8.6.6 | Accesorios PVC-S 2" (CODOS) | UND | 28 | 0 | 0 | #DIV/0!
8.6.8 | Accesorios PVC-S 4" (CODOS) | UND | 21 | 0 | 0 | #DIV/0!
8.6.12 | TAPÓN DE LIMPIEZA DE 2" Red Sanitaria (Incluye instalación, limpiador y soldadura) | UND | 1 | 0 | 0 | #DIV/0!
8.6.16 | CARCAMO Y REJILLA ANTIDESLIZANTE EN ACERO INOXIDABLE AISI 316L, SEGÚN DISEÑO. | ML | 6.65 | 0 | 0 | #DIV/0!
8.6.20 | TUBERÍA PVC 110mm (DN = 4") DE PARED ESTRUCTURAL PARA DRENAJE Y ALCANTARILLADO TIPO NOVAFORT O SIMILAR | ML | 34 | 0 | 0 | #DIV/0!
8.7 | BOMBEO AGUA RESIDUAL |  |  |  |  | #DIV/0!
8.7.4 | VALVULA EN PVC DE BOLA 4" | und | 1 | 0 | 0 | #DIV/0!
8.7.11 | TANQUE SEPTICO + FAFA CAPACIDAD: 10000 LT (INLCUYE ROSETONES, CADENAS DE ANCLAJE Y PLACA DE FONDO REFORZADA) | UND | 1 | 0 | 0 | #DIV/0!
8.7.13 | POZO DE INFILTRACION DE 2.0 M DE DIAMETRO Y 5 M DE PROFUNDIDAD (INCLUYE: CIMENTACION, BASE Y RELLENO EN GRAVA GRUESA, LEVANTE EN MAMPOSTERIA CON JUNTA ABIERTA, VIGA PERIMETRAL, TAPA DE INSPECCION) | UND | 1 | 0 | 0 | #DIV/0!
8.7.14 | CODO PVC 90° DE 4" | UND | 2 | 0 | 0 | #DIV/0!
8.7.15 | VALVULA DE CHAPALETA 4" | UND | 1 | 0 | 0 | #DIV/0!
8.8 | TUBERÍAS Y CANALES SISTEMA DE DRENAJE PLUVIAL |  |  |  |  | #DIV/0!
8.8.3 | TUBERÍA PVC-S 6" (Incluye instalación y accesorios) | ML | 10.5 | 0 | 0 | #DIV/0!
8.8.7 | SUMINISTRO E INSTALACIÓN DE TRAGANTE TIPO CÚPULA 8"x6" | UND | 2 | 0 | 0 | #DIV/0!
8.8.11 | CANAL DE B=0.15M, MAX H=0.15 GALVANIZADO PARA CUBIERTA CALIBRE 18 PARA CUBIERTA INCLUYE MALLA EN ACERO GALVANIZADO | ML | 20 | 0 | 0 | #DIV/0!
8.11 | ESTRUCTURAS DE INSPECCIÓN |  |  |  |  | #DIV/0!
8.11.3 | CAJA DE INSPECCIÓN EN MAMPOSTERÍA SOGA, DIMENSIONES INTERNAS = 0.6 m x 0.6 m x ALTURA MAX= 1.0m (Incluye tapa en concreto reforzado) PARA ALCANTARILLADO Y/O ACUEDUCTO | UND | 5 | 0 | 0 | #DIV/0!
8.14 | SISTEMA DE EXTINCIÓN |  |  |  |  | #DIV/0!
8.14.1 | SUMINISTRO E INSTALACIÓN GABIENTE PARA TOMA DE BOMBEROS 2-1/2" | UND | 3 | 0 | 0 | #DIV/0!
8.14.2 | SUMINISTRO E INSTALACIÓN GABINETE PARA VÁLVULA 2-1/2" | UND | 3 | 0 | 0 | #DIV/0!
8.14.3 | TUBERÍA PVC-C900 4" | ML | 42.4 | 0 | 0 | #DIV/0!
8.14.5 | TUBERIA ACERO CARBON SCH 40 2-1/2" | ML | 6 | 0 | 0 | #DIV/0!
8.14.6 | COUPLING RIGIDO 4" | UND | 3 | 0 | 0 | #DIV/0!
8.14.7 | COUPLING RIGIDO 2-1/2" | UND | 9 | 0 | 0 | #DIV/0!
8.14.11 | CODO RANURADO Ø2-1/2" | UND | 3 | 0 | 0 | #DIV/0!
8.14.13 | SOPORTE TIPO PERA UL/FM PARA CONCRETO 2-1/2" (CON CHAZO ½") | UND | 6 | 0 | 0 | #DIV/0!
8.14.16 | SIAMESA DE INYECCIÓN DE AGUA 2-1/2"x2-1/2"x4" | UND | 1 | 0 | 0 | #DIV/0!
8.14.17 | Extintor portátil Tipo ABC (20 libras) | UND | 3 | 0 | 0 | #DIV/0!
8.14.18 | Extintor portátil Tipo K (6 litros) | UND | 2 | 0 | 0 | #DIV/0!
8.14.19 | Gabinete metálico para extintor portátil (20 Y 10 libras) | UND | 5 | 0 | 0 | #DIV/0!
8.14.20 | TRANSICION PVC-C900 A ACERO AL CARBON 4" | UND | 3 | 0 | 0 | #DIV/0!
8.14.21 | Reduccion ranurada 4 x 2 1/2" | UND | 3 | 0 | 0 | #DIV/0!
[5 empty] | 0 | #DIV/0!
9 | PINTURA Y ACABADO DE MUROS
9.1 | Pañete liso sobre muros impermeabilizado. Mortero 1:4 e= 2 cm. | M2 | 243.25 | 0 | 0 | #DIV/0!
9.2 | Pañete liso sobre muros. Mortero 1:4 e= 2 cm | M2 | 123.73 | 0 | 0 | #DIV/0!
9.3 | Pintura en vinilo tipo 1, a tres manos | M2 | 123.73 | 0 | 0 | #DIV/0!
9.4 | Pintura tipo koraza o similar para exteriores, a tres manos | M2 | 139.24 | 0 | 0 | #DIV/0!
9.5 | Pintura epoxica o similar, a dos manos | M2 | 36.4 | 0 | 0 | #DIV/0!
9.6 | Enchape ceramico, para baños y cocinas. Según referencia | M2 | 62.41 | 0 | 0 | #DIV/0!
9.7 | Enchape granito pulido para mesones | M2 | 0.41 | 0 | 0 | #DIV/0!
9.8 | Placa maciza para mesones e= 0.07 cm | M2 | 0.41 | 0 | 0 | #DIV/0!
[5 empty] | 0 | #DIV/0!
10 | INSTALACIONES ELECTRICAS
10.1 | SALIDAS ELÉCTRICAS
10.1.1 | Salida para luminaria en tubo conduit PVC de 3/4" con conductores de cobre 2N12+1No14 AWG tipo PE-HF-FR-LS-CT. Incluye soportes, cajas y accesorios necesarios para completar la salida. | UND | 22 | 0 | 0 | #DIV/0!
10.1.2 | Salida para aplique en tubo conduit PVC de 3/4" con conductores de cobre 2N12+1No14 AWG tipo PE-HF-FR-LS-CT. Incluye soportes, cajas, roseta, bombillo de bajo consumo y accesorios necesarios para completar la salida. | UND | 5 | 0 | 0 | #DIV/0!
10.1.3 | Salida para toma monofásica doble con polo a tierra para red normal, en tubo conduit PVC de 3/4" y conductores de cobre 2N12+1No14 AWG tipo PE-HF-FR-LS-CT. Incluye toma, curvas, terminales, uniones, soportes, cajas y accesorios para completar la salida. | UND | 5 | 0 | 0 | #DIV/0!
10.1.5 | Salida para toma monofásica doble con polo a tierra para ventilador, en tubo conduit PVC de 3/4" y conductores de cobre 2N12+1No14 AWG tipo PE-HF-FR-LS-CT. Incluye toma, curvas, terminales, uniones, soportes, cajas y accesorios para completar la salida. | UND | 4 | 0 | 0 | #DIV/0!
10.1.6 | Salida para interruptor sencillo en tubo conduit PVC de 3/4", con conductores de cobre 2No12+1No14 AWG tipo PE-HF-FR-LS-CT. Incluye interruptor, soportes, cajas y accesorios necesarios para completar la salida. | UND | 8 | 0 | 0 | #DIV/0!
10.1.8 | Salida para interruptor triple en tubo conduit PVC de 3/4", con conductores de cobre 4No12+1No14 AWG tipo PE-HF-FR-LS-CT. Incluye interruptor, soportes, cajas y accesorios necesarios para completar la salida. | UND | 2 | 0 | 0 | #DIV/0!
10.2 | TABLEROS, PROTECCIONES Y MANDOS
10.2.1 | Suministro, montaje y conexión de automático enchufable de 1x20, 1x30, 1x40 o 1x50 amperios. | UND | 6 | 0 | 0 | #DIV/0!
10.2.2 | Suministro, montaje y conexión de automático enchufable de 2x20, 2x30, 2x40 o 2x50 amperios. | UND | 1 | 0 | 0 | #DIV/0!
10.2.4 | Suministro, montaje y conexión de tablero bifásico con espacio para totalizador de 12 circuitos. Debe disponer de puerta y chapa, barra de neutro y barra de tierra. | UND | 1 | 0 | 0 | #DIV/0!
10.4 | LUMINARIAS
10.4.1 | Suministro, montaje y conexión de luminaria tipo panel LED 40W de sobreponer, con especificación y modelo indicado en el estudio fotométrico. Incluye elementos para montaje, fijación y/o descuelgue. | UND | 22 | 0 | 0 | #DIV/0!
10.5 | SISTEMA DE PUESTA A TIERRA
10.5.1 | Suministro e hincada de varilla de cobre de 2.44 metros x 5/8" para constitución del sistema de puesta a tierra. | UND | 1 | 0 | 0 | #DIV/0!
10.5.2 | Suministro y tendido de cable de cobre desnudo No 2 para tierra. Incluye excavación, relleno y compactación. | ML | 6 | 0 | 0 | #DIV/0!
10.5.3 | Suministro y colocación de 120 gramos de soldadura cadweld para unir varilla con cable y/o cable con cable montar y configurar el sistema de puesta a tierra y/o aterramiento. | UND | 1 | 0 | 0 | #DIV/0!
10.5.5 | Suminsitro y colocación de punta captora para sistema apantallamiento. Incluye aislador, soporte y accesorios de fijación para montar y configurar el sistema de apantallamiento. | ML | 4 | 0 | 0 | #DIV/0!
10.5.6 | Suministro y tendido de alambrón de 50 mm² para configurar sistema de apantallamiento en cubiertas. Incluye conectores, soportes, elementos de fijación, sustancias epóxicas y demás elementos necesarios para montar y configurar los sistemas de apantallamiento sin afectar la estructura de la cubierta metálica. | UND | 49 | 0 | 0 | #DIV/0!
10.5.7 | Suministro y tendido de cable de cobre desnudo No 2 AWG para sistema de bajantes. Incluye tubería metálica galvanizada 3/4" de protección, elementos y/o accesorios para montaje y conexión. | ML | 8 | 0 | 0 | #DIV/0!
[5 empty] | 0 | #DIV/0!
11 | CARPINTERIA (METALICA, ALUMINIO, MADERA, ACERO ,VIDRIO, DIVISIONES Y OTROS )
11.1 | Suministro, transporte e instalacion de puerta de una hoja entamborada en lamina cold rolled cal.18 con marco en cold rolled cal.18. manija en acero inoxidable ref. rimini tipo schlage o similar. cerrojo de seguridad cilindro/volteador cromado mate, llave -mariposa con pestillo que permite su correcto funcionamiento. con montante tipo persiana y malla antimosquito antiplaga elaboradas en polietileno de alta densidad (Según diseño) | M2 | 10.71 | 0 | 0 | #DIV/0!
11.3 | Suministro, transporte e instalacion de puerta entamborada de una hoja en lamina cold rolled cal.18 con marco en cold rolled cal.18. manija en acero inoxidable ref. rimini tipo schlage o similar. cerrojo de seguridad cilindro/volteador cromado mate,llave-mariposa con pestillo que permite su correcto funcionamiento.con mirilla; vidrio laminado incoloro 3+3 mm. (Según diseño) | M2 | 5.1 | 0 | 0 | #DIV/0!
11.4 | Suministro, transporte e instalacion de puerta de dos hoja corrediza en con perfiles de aluminio anodizado color natural. incluye vidrio laminado incoloro 3+3 mm. manija en acero inoxidable ref. rimini tipo schlage o similar. cerrojo de seguridad cilindro/volteador cromado mate, llave-mariposa con pestillo que permite su correcto funcionamiento. | M2 | 14.69 | 0 | 0 | #DIV/0!
11.6 | Suministro, transporte e instalacion de ventanas corredizas en aluminio anodizado color natural, con vidrio laminado incoloro 3+3 mm con pelicula opalizada o tipo sanblasting | M2 | 2.99 | 0 | 0 | #DIV/0!
11.7 | Suministro, transporte e instalacion de ventanas plegables con marco fijo en perfil de aluminio y cuerpo tipo persiana, color según diseño, incluye herrajes que garanticen su devido funcionamiento | M2 | 25.44 | 0 | 0 | #DIV/0!
11.8 | Suministro, transporte e instalacion de ventanas de un cuerpo tipo persiana elaborada en perfileria de aluminio anodizado color natural; incluye herrajes que garanticen su debido funcionamiento. | M2 | 35.83 | 0 | 0 | #DIV/0!
11.10 | Suministro, transporte e instalacion de marco tipo persina en fachada frontal elaborada en perfileria de aluminio anodizado color segun diseño, con pintura esmalte sintético alquídico a base de aceite sobre marcos metálicos, tres (3) capas, incluye herrajes que garanticen su devido funcionamiento. | M2 | 34.68 | 0 | 0 | #DIV/0!
11.12 | suministro e instalacion de divisiones y puertas para baños en lamina cold rolled cal. 18, tipo cantiliver, con pintura horneada color segun diseño. incluye todos los accesorios necesarios para su instalacion (soportes, manijas, anclajes). h= 1.70m | M2 | 7.4 | 0 | 0 | #DIV/0!
11.15 | Espejo biselado 4mm | M2 | 1.6 | 0 | 0 | #DIV/0!
11.20 | Suministro ,transporte e instalacion de señal informativa - ambientes. Acabado en vinilo fotoluminiscense sobre lamina de acrílico espesor 2.5 mm. Sistema de fijación con cinta doble faz o tornillos. Según NTC 1461. Dimensiones 30 cm x 15 cm | UND | 7 | 0 | 0 | #DIV/0!
11.23 | Suministro ,transporte e instalacion de señal de evacuacion - salida de emergencia. Acabado en vinilo fotoluminiscense sobre lamina de acrílico espesor 2.5 mm. Sistema de fijación con cinta doble faz o tornillos. Según NTC 1461. Dimensiones 30 cm x 15 cm | UND | 2 | 0 | 0 | #DIV/0!
11.24 | Suministro ,transporte e instalacion de señal de evacuacion - ruta de evacuacion.. Acabado en vinilo fotoluminiscense sobre lamina de acrílico espesor 2.5 mm. Sistema de fijación con cinta doble faz o tornillos. Según NTC 1461. Dimensiones 30 cm x 15 cm | UND | 5 | 0 | 0 | #DIV/0!
[5 empty] | 0 | #DIV/0!
12 | APARATOS SANITARIOS
12.2 | Lavamanos de colgar acuacer + griferis sencilla sevilla | UND | 3 | 0 | 0 | #DIV/0!
12.2B | Lavamanos discapacitados de colgar + griferia sencilla, institucional color blanco, nacional marca, ancho 56,3 cm, profundidad 15 cm | UND | 1 | 0 | 0 | #DIV/0!
12.5 | Sanitario alongado smart o similar | UND | 2 | 0 | 0 | #DIV/0!
12.5B | Sanitario alongado discapacitados de bajo consumo con tanque, accesorios tipo corona (smart alongado) ó similar para funcionamiento con válvula de descarga tipo docol o similar | UND | 1 | 0 | 0 | #DIV/0!
12.9 | Ducha sencilla | UND | 1 | 0 | 0 | #DIV/0!
12.1 | Barras de seguridad, para PMR long. .45mt en acero inoxidable | UND | 1 | 0 | 0 | #DIV/0!
12.11 | Dispensador de jabon en acero inoxidablepara instalar en pared | UND | 4 | 0 | 0 | #DIV/0!
12.12 | Dispensador de papel en acero inoxidable para sobreponer en pared | UND | 4 | 0 | 0 | #DIV/0!
| Porta papel higienico en acero inoxidable | UND | 4 | 0 | 0 | #DIV/0!
| Sanitario infantil kiddy o similar | UND | 1 | 0 | 0 | #DIV/0!
[5 empty] | 0 | #DIV/0!
16 | VARIOS
16.1 | Aseo general de obra | M2 | 324.61 | 0 | 0 | #DIV/0!
[5 empty] | 0 | #DIV/0!
|  |  |  | TOTAL COSTOS DIRECTOS |  | 0

## PPT DOTACIÓN - I.E HIGUERON
OFERTA ECONÓMICA
COMPONENTE DOTACIÓN DE MOBILIARIO
ITEM | DESCRIPCION | UND |  | PRECIOS ESTUDIO DE MERCADO
|  |  | 37, I.E.HIGUERON | VR/UNT | VALOR TOTAL
1. COSTOS DIRECTOS MOBILIARIO ESCOLAR
1.1 | Estante para deposito (según especificaciones del MEN) | UND | 1 | 0 | 0
1.2 | Puesto de trabajo docente (1 mesa + 1 Silla según especificaciones del MEN) | UND | 6 | 0 | 0
1.4 | Tablero para áulas especializadas (Según especficaciones del MEN) | UND | 6 | 0 | 0
1.5 | Tablero móvil para áulas especializadas (Según especficaciones del MEN) | UND | 1 | 0 | 0
1.6 | Puesto de trabajo aula secundaria (1 mesa + 1 Silla según especificaciones del MEN) | UND | 173 | 0 | 0
SUBTOTAL COSTOS DOTACIÓN MOBILIARIO |  |  |  |  | 0
IVA 19% |  |  |  |  | 0
TOTAL COSTOS DOTACION MOBILIARIO ESCOLAR (A) |  |  |  |  | 0
ITEM | DESCRIPCION | UND |  | PRECIOS ESTUDIO DE MERCADO
|  |  | 37, I.E.HIGUERON | VR/UNT | VALOR TOTAL
1. COSTOS DIRECTOS MOBILIARIO DE COCINA
1.1 | Estufa industrial a gas lineal tres puestos en acero inoxídable Calibre 18 | UND | 1 | 0 | 0
1.2 | Mesón de cocina en acero inoxídable Calibre 18 | UND | 2 | 0 | 0
1.3 | Mesón de cocina con una poceta en acero inoxídable Calibre 18 | UND | 3 | 0 | 0
1.4 | Estufa enana con un quemador en acero inoxídable calibre 18 | UND | 1 | 0 | 0
1.5 | Silla para comedor en Polipropileno copolimero de alto impacto y tubería en acero | UND | 57 | 0 | 0
1.6 | Comedor en Polipropileno copolimero de alto impacto y tubería en acero | UND | 7 | 0 | 0
SUBTOTAL COSTOS DOTACIÓN MOBILIARIO DE COCINA |  |  |  |  | 0
IVA 19% |  |  |  |  | 0
TOTAL COSTOS DOTACION MOBILIARIO ESCOLAR (A) |  |  |  |  | 0
VALOR TOTAL DE LA OFERTA (A+B) |  |  |  | 0

## PPT OBRA - I.E PALO ALTO
PRESUPUESTO DETALLADO DE OBRA - I.E PALO ALTO SEDE PRINCIPAL
38. CONSTRUCCION BLOQUE 1 (COMPUESTO POR 3 AULAS Y UNA BATERIA SANITARIA)
ÍTEM | DESCRIPCIÓN | UNIDAD | CANTIDAD | V,UNITARIO | V,PARCIAL | % INCIDENCIA
1 | PRELIMINARES
1.3 | Demolición de estructura existente (incluye retiro de material) | M2 | 113.2 | 0 | 0 | #DIV/0!
1.5 | Trazado y replanteo manual | M2 | 342.46 | 0 | 0 | #DIV/0!
1.6 | Tala de arbol mediano (incluye extraccion de raiz y retiro de material) | UND | 1 | 0 | 0 | #DIV/0!
1.7 | Demolición de placa de piso existente (incluye retiro de material) | M2 | 295 | 0 | 0 | #DIV/0!
[5 empty] | 0 | #DIV/0!
2 | MOVIMIENTO DE TIERRAS
2.2 | Excavacion manual en material comun entre 0 - 2 m de profundidad | M3 | 276.47 | 0 | 0 | #DIV/0!
2.3 | Relleno en material seleccionado tipo recebo y compactado mecanicamente | M3 | 101.14 | 0 | 0 | #DIV/0!
2.4 | Cargue manual, transporte y disposicion final de escombros | M3 | 276.47 | 0 | 0 | #DIV/0!
[5 empty] | 0 | #DIV/0!
3 | CIMENTACION
3.1 | Solado de limpieza concreto 2000 psi e= 0.05 | M2 | 12 | 0 | 0 | #DIV/0!
3.3 | Zapata en concreto 3000 psi | M3 | 4.2 | 0 | 0 | #DIV/0!
3.4 | Vigas de amarre en concreto 3000 psi | M3 | 17.27 | 0 | 0 | #DIV/0!
3.5 | Losa de contrapiso en concreto de 3000 psi e= 10 cm | M2 | 337.14 | 0 | 0 | #DIV/0!
3.6 | Acero de refuerzo 60.000 psi | KG | 2513.38 | 0 | 0 | #DIV/0!
3.7 | Malla electrosoldada estandar | KG | 1554.98 | 0 | 0 | #DIV/0!
3.8 | Pedestales en concreto de 3000 psi | M3 | 1.4 | 0 | 0 | #DIV/0!
[5 empty] | 0 | #DIV/0!
4 | ESTRUCTURAS EN CONCRETO
4.2 | Vigas aereas en concreto de 3000 psi | M3 | 10.63 | 0 | 0 | #DIV/0!
4.3 | Vigas de remate en concreto de 3000 psi | M3 | 0.51 | 0 | 0 | #DIV/0!
4.6 | Columnas en concreto de 3000 psi | M3 | 4.95 | 0 | 0 | #DIV/0!
4.7 | Acero de refuerzo 60.000 psi | KG | 6603.52 | 0 | 0 | #DIV/0!
4.10 | Columnetas y viguetas de confinamiento en concreto de 2500 psi reforzadas (0.12m x 0.20m) | ML | 102 | 0 | 0 | #DIV/0!
[5 empty] | 0 | #DIV/0!
5 | PISOS BASES Y ACABADOS
5.1 | Afinado de piso en mortero 1:4 e=4 cm | M2 | 171.9 | 0 | 0 | #DIV/0!
5.2 | Afinado de piso en mortero impermeabilizado 1:4 e=4 cm | M2 | 151.34 | 0 | 0 | #DIV/0!
5.3 | Piso en tableta de granito BH5 de 33 x 33- mortero 1:4 - (Incluye destronque, pulida y brillada - color Blanco itauna o similar | M2 | 28.07 | 0 | 0 | #DIV/0!
5.4 | Piso en tableta de granito PCL5 de 33 x 33- mortero 1:4 - (Incluye destronque, pulida y brillada - - color colonian cream o similar | M2 | 171.9 | 0 | 0 | #DIV/0!
5.5 | Guardaescoba recto en tableta de granito h= 10 cm | ML | 88.68 | 0 | 0 | #DIV/0!
5.6 | Media caña en granito fundido y pulido en sitio h:-10cm | ML | 55.76 | 0 | 0 | #DIV/0!
5.8 | Piso en concreto de 3000 psi. Escobeado enmarcado 10 cm para exteriores. E= 10 cm | M2 | 123.27 | 0 | 0 | #DIV/0!
[5 empty] | 0 | #DIV/0!
6 | MAMPOSTERIA Y OTROS
6.1 | Muro en bloque n°5 estándar o similar | M2 | 256.94 | 0 | 0 | #DIV/0!
6.3 | Muro en ladrillo calado 20 X 20 | M2 | 15.53 | 0 | 0 | #DIV/0!
6.5 | Construccion de bancas en concreto de 3000 psi A= 0.45 m e= 8 cm | ML | 15.53 | 0 | 0 | #DIV/0!
6.7 | Alfajias en concreto de 3000 psi | ML | 23.12 | 0 | 0 | #DIV/0!
6.9 | Anclaje epoxico para dovelas | UND | 82 | 0 | 0 | #DIV/0!
[5 empty] | 0 | #DIV/0!
7 | CUBIERTAS - IMPERMEABILIZACIONES - CIELO RASOS
CUBIERTAS
7.1 | Suministro e instalacion de cubierta en panel metalico galvanizado cal. 28 tipo sandwich, inyectado en linea continua con poliuretano expandido de alta densidad 38 kg/m3 e=30 mm incluye tapas deborde de cubierta y los accesorios necesarios para su correcta instalacion y funcionamiento | M2 | 370.58 | 0 | 0 | #DIV/0!
7.2 | Acero estructural para cubiertas | KG | 9223.22 | 0 | 0 | #DIV/0!
[5 empty] | 0 | #DIV/0!
8 | INSTALACIONES HIDROSANITARIAS - GAS - RCI
8.1 | PRELIMINARES
8.1.1 | Excavacion manual en material comun entre 0 - 2 m de profundidad | M3 | 144.44 | 0 | 0 | #DIV/0! | M3
8.1.2 | Cargue manual, transporte y disposicion final de escombros | M3 | 76.8 | 0 | 0 | #DIV/0! | M3
8.2 | PISOS, BASES Y RELLENOS
RELLENOS
8.2.1 | Relleno en material seleccionado proveniente de la excavacion y compactado mecanicamente | M3 | 67.64 | 0 | 0 | #DIV/0! | M3
8.2.3 | Relleno con arena, conformado y compactado con vibrocompactador manual | M3 | 71.66 | 0 | 0 | #DIV/0! | M3
8.3 | EQUIPO DE BOMBEO DE AGUA POTABLE
8.3.1 | TUBERIA A.GALV SCH40 1" RANU | M | 7 | 0 | 0 | #DIV/0! | M
8.3.4 | ACCESORIO ACERO RAN 1" S/COUP | UND | 8 | 0 | 0 | #DIV/0! | UND
8.3.12 | VALV. P.D. ROSCAR R.W. TIPO PESADO 1" | UND | 4 | 0 | 0 | #DIV/0! | UND
8.3.13 | VALV. P.D. ROSCAR R.W. TIPO PESADO 3/4" | UND | 2 | 0 | 0 | #DIV/0! | UND
8.3.18 | CHEQUE HIDRO 1" | UND | 1 | 0 | 0 | #DIV/0! | UND
8.3.19 | UNION FLEXIBLE TIPO BORRACHA 1" | UND | 2 | 0 | 0 | #DIV/0! | UND
8.3.22 | MANOMETROS GLICERINA 200 PSI DIAL 1-1/2" | UND | 2 | 0 | 0 | #DIV/0! | UND
8.3.23 | SOPORTES ESPECIALES (SEGÚN DISEÑO) | UND | 4 | 0 | 0 | #DIV/0! | UND
8.3.25 | NIPLE PASAMURO ACERO. INOX. 360 1" | UND | 3 | 0 | 0 | #DIV/0! | UND
8.3.27 | Union de transicion D= 1" | UND | 1 | 0 | 0 | #DIV/0! | UND
8.3.28 | Valvula de pie D= 1" | UND | 2 | 0 | 0 | #DIV/0! | UND
8.3.32 | BASE ANTIBRATORIO PARA MONTAJE DE BOMBAS | UND | 1 | 0 | 0 | #DIV/0! | UND
8.3.34 | SUMINISTRO, MONTAJE E INSTALACION DE EQUIPO RED DE AGUA POTABLE. 2 BOMBAS CAUDAL= 0,5 Lps CDT= 9,10 mca. | UND | 1 | 0 | 0 | #DIV/0! | UND
8.4 | TUBERÍAS Y ACCESORIOS SISTEMA SUMINISTRO AGUA POTABLE
8.4.1 | SALIDA AGUA FRIA PVC-P DE 1/2" | UND | 28 | 0 | 0 | #DIV/0! | UND
8.4.4 | REGISTRO PASO DIRECTO DE 1/2" (INCLUYE ACCESORIOS) | UND | 4.9 | 0 | 0 | #DIV/0! | UND
8.4.5 | REGISTRO PASO DIRECTO DE 3/4" (INCLUYE ACCESORIOS) | UND | 0.7 | 0 | 0 | #DIV/0! | UND
8.4.6 | REGISTRO PASO DIRECTO DE 1" (INCLUYE ACCESORIOS) | UND | 7.7 | 0 | 0 | #DIV/0! | UND
8.4.8 | REGISTRO PASO DIRECTO DE 1-1/2" (INCLUYE ACCESORIOS) | UND | 2.1 | 0 | 0 | #DIV/0! | UND
8.4.10 | SUMINISTRO E INSTALACIÓN TUBERÍA PVC-P DE 1/2" RDE 9 (INCLUYE ACCESORIOS) | M | 35.35 | 0 | 0 | #DIV/0! | M
8.4.11 | SUMINISTRO E INSTALACIÓN TUBERÍA PVC-P DE 3/4" RDE 11 (INCLUYE ACCESORIOS) | M | 18.48 | 0 | 0 | #DIV/0! | M
8.4.12 | SUMINISTRO E INSTALACIÓN TUBERÍA PVC-P DE 1" RDE 13.5 (INCLUYE ACCESORIOS) | M | 177.46 | 0 | 0 | #DIV/0! | M
8.4.14 | SUMINISTRO E INSTALACIÓN TUBERÍA PVC-P DE 1 1/2" RDE 21 (INCLUYE ACCESORIOS) | M | 30.31 | 0 | 0 | #DIV/0! | M
8.4.15 | SUMINISTRO E INSTALACIÓN TUBERÍA PVC-P DE 2" RDE 21 (INCLUYE ACCESORIOS) | M | 27.16 | 0 | 0 | #DIV/0! | M
8.4.16 | SUMINISTRO E INSTALACIÓN TUBERÍA PVC-P DE 2 1/2" RDE 21 (INCLUYE ACCESORIOS) | M | 11.05 | 0 | 0 | #DIV/0! | M
8.4.17 | CAJA PARA REGISTRO DE PASO DIRECTO | UND | 1 | 0 | 0 | #DIV/0! | UND
8.4.18 | TAPA REGISTRO PVC DE 20X 20cm | UND | 4 | 0 | 0 | #DIV/0! | UND
8.4.22 | LLAVE TERMINAL TRABAJO PESADO CROMO SATÍN 1/2" | UND | 1 | 0 | 0 | #DIV/0! | UND
8.4.27 | SUMINISTRO E INSTALACIÓN TANQUE DE ALMACENAMIENTO PLÁSTICO, CAPACIDAD 500, Litros tipo bajito (Incluye accesorios de conexión, válvula flotadora de cobre 1/2", accesorios en 1" y 1-1/2") | UND | 1 | 0 | 0 | #DIV/0! | UND
8.4.29 | SUMINISTRO E INSTALACIÓN TANQUE DE ALMACENAMIENTO PLÁSTICO, CAPACIDAD 2000 Litros tipo bajito (Incluye accesorios de conexión, válvula flotadora de cobre 1/2", accesorios en 1" y 1-1/2") | UND | 2 | 0 | 0 | #DIV/0! | UND
8.4.31 | REGISTRO PASO DIRECTO DE 2" (INCLUYE ACCESORIOS) | UND | 4 | 0 | 0 | #DIV/0! | UND
8.4.32 | REGISTRO PASO DIRECTO DE 2 1/2" (INCLUYE ACCESORIOS) | UND | 4 | 0 | 0 | #DIV/0! | UND
8.4.33 | SUMINISTRO E INSTALACIÓN DE MEDIDOR + CAJA + CONEXIONES 1". Incuye Calibración del medidor y suministro de todos los elementos necesarios para la correcta instalación y adecuado funcionamiento del medidor | UND | 1 | 0 | 0 | #DIV/0! | UND
8.6 | TUBERÍAS Y ACCESORIOS SISTEMA ALCANTARILLADO SANITARIO
8.6.2 | TUBERÍA PVC-S 4" EXTREMO LISO (Incluye instalación y accesorios) | ML | 41 | 0 | 0 | #DIV/0! | ML
8.6.3 | TUBERÍA PVC-S 3" EXTREMO LISO (Incluye instalación y accesorios) | ML | 13 | 0 | 0 | #DIV/0! | ML
8.6.4 | TUBERÍA PVC-S 2" EXTREMO LISO (Incluye instalación y accesorios) | ML | 49 | 0 | 0 | #DIV/0! | ML
8.6.5 | TUBERÍA PVC-L 2" EXTREMO LISO (Incluye instalación y accesorios) | ML | 37 | 0 | 0 | #DIV/0! | ML
8.6.6 | Accesorios PVC-S 2" (CODOS) | UND | 71 | 0 | 0 | #DIV/0! | UND
8.6.7 | Accesorios PVC-S 3" (CODOS) | UND | 20 | 0 | 0 | #DIV/0! | UND
8.6.8 | Accesorios PVC-S 4" (CODOS) | UND | 35 | 0 | 0 | #DIV/0! | UND
8.6.12 | TAPÓN DE LIMPIEZA DE 2" Red Sanitaria (Incluye instalación, limpiador y soldadura) | UND | 1 | 0 | 0 | #DIV/0! | UND
8.6.15 | TUBERÍA PVC 110mm (DN = 4") DE PARED ESTRUCTURAL PARA DRENAJE Y ALCANTARILLADO TIPO NOVAFORT O SIMILAR | ML | 35.5 | 0 | 0 | #DIV/0! | ML
8.6.16 | TUBERÍA PVC 160mm (DN = 6") DE PARED ESTRUCTURAL PARA DRENAJE Y ALCANTARILLADO TIPO NOVAFORT O SIMILAR | ML | 67.2 | 0 | 0 | #DIV/0! | ML
8.7.13 | POZO DE INFILTRACION DE 3.0 M DE DIAMETRO Y 5 M DE PROFUNDIDAD (INCLUYE: CIMENTACION, BASE Y RELLENO EN GRAVA GRUESA, LEVANTE EN MAMPOSTERIA CON JUNTA ABIERTA, VIGA PERIMETRAL, TAPA DE INSPECCION) | UND | 1 | 0 | 0 | #DIV/0! | UND
8.7.14 | CODO PVC 90° DE 4" | UND | 4 | 0 | 0 | #DIV/0! | UND
8.7.15 | VALVULA DE CHAPALETA 4" | UND | 1 | 0 | 0 | #DIV/0! | UND
8.7.16 | TANQUE SEPTICO + FAFA CAPACIDAD: 20000 LT (INLCUYE ROSETONES Y CADENAS DE ANCLAJE) | UND | 1 | 0 | 0 | #DIV/0! | UND
8.8 | TUBERÍAS Y CANALES SISTEMA DE DRENAJE PLUVIAL
8.8.3 | TUBERÍA PVC-S 6" (Incluye instalación y accesorios) | ML | 24.02 | 0 | 0 | #DIV/0! | ML
8.8.7 | SUMINISTRO E INSTALACIÓN DE TRAGANTE TIPO CÚPULA 8"x6" | UND | 4 | 0 | 0 | #DIV/0! | UND
8.8.11 | CANAL DE B=0.15M, MAX H=0.15 GALVANIZADO PARA CUBIERTA CALIBRE 18 PARA CUBIERTA INCLUYE MALLA EN ACERO GALVANIZADO | ML | 31.68 | 0 | 0 | #DIV/0! | ML
8.11 | ESTRUCTURAS DE INSPECCIÓN
8.11.2 | CAJA DE INSPECCIÓN EN MAMPOSTERÍA SOGA, DIMENSIONES INTERNAS = 0.8 m x 0.8 m x ALTURA MAX= 1.0m (Incluye tapa en concreto reforzado) PARA ALCANTARILLADO Y/O ACUEDUCTO | UND | 1 | 0 | 0 | #DIV/0! | UND
8.11.3 | CAJA DE INSPECCIÓN EN MAMPOSTERÍA SOGA, DIMENSIONES INTERNAS = 0.6 m x 0.6 m x ALTURA MAX= 1.0m (Incluye tapa en concreto reforzado) PARA ALCANTARILLADO Y/O ACUEDUCTO | UND | 4 | 0 | 0 | #DIV/0! | UND
8.14 | SISTEMA DE EXTINCIÓN
8.14.1 | SUMINISTRO E INSTALACIÓN GABIENTE PARA TOMA DE BOMBEROS 2- 1/2" | UND | 3 | 0 | 0 | #DIV/0! | UND
8.14.2 | SUMINISTRO E INSTALACIÓN GABINETE PARA VÁLVULA 2-1/2" | UND | 3 | 0 | 0 | #DIV/0! | UND
8.14.3 | TUBERÍA PVC-C900 4" | ML | 70.84 | 0 | 0 | #DIV/0! | ML
8.14.5 | TUBERIA ACERO CARBON SCH 40 2-1/2" | ML | 6 | 0 | 0 | #DIV/0! | ML
8.14.6 | COUPLING RIGIDO 4" | UND | 3 | 0 | 0 | #DIV/0! | UND
8.14.7 | COUPLING RIGIDO 2-1/2" | UND | 9 | 0 | 0 | #DIV/0! | UND
8.14.13 | SOPORTE TIPO PERA UL/FM PARA CONCRETO 2-1/2" (CON CHAZO ½") | UND | 6 | 0 | 0 | #DIV/0! | UND
8.14.16 | SIAMESA DE INYECCIÓN DE AGUA 2-1/2"x2-1/2"x4" | UND | 1 | 0 | 0 | #DIV/0! | UND
8.14.17 | Extintor portátil Tipo ABC (20 libras) | UND | 3 | 0 | 0 | #DIV/0! | UND
8.14.18 | Extintor portátil Tipo K (6 litros) | UND | 2 | 0 | 0 | #DIV/0! | UND
8.14.19 | Gabinete metálico para extintor portátil (20 Y 10 libras) | UND | 5 | 0 | 0 | #DIV/0! | UND
8.14.20 | TRANSICION PVC-C900 A ACERO AL CARBON 4" | UND | 3 | 0 | 0 | #DIV/0! | UND
8.14.21 | Reduccion ranurada 4 x 2 1/2" | UND | 3 | 0 | 0 | #DIV/0! | UND
[5 empty] | 0 | #DIV/0!
9 | PINTURA Y ACABADO DE MUROS
9.1 | Pañete liso sobre muros impermeabilizado. Mortero 1:4 e= 2 cm. | M2 | 338.68 | 0 | 0 | #DIV/0! | M2
9.2 | Pañete liso sobre muros. Mortero 1:4 e= 2 cm | M2 | 222.73 | 0 | 0 | #DIV/0! | M2
9.3 | Pintura en vinilo tipo 1, a tres manos | M2 | 222.73 | 0 | 0 | #DIV/0! | M2
9.4 | Pintura tipo koraza o similar para exteriores, a tres manos | M2 | 201.86 | 0 | 0 | #DIV/0! | M2
9.5 | Pintura epoxica o similar, a dos manos | M2 | 50.86 | 0 | 0 | #DIV/0! | M2
9.6 | Enchape ceramico, para baños y cocinas. Según referencia | M2 | 103.81 | 0 | 0 | #DIV/0! | M2
9.7 | Enchape granito pulido para mesones | M2 | 2.4 | 0 | 0 | #DIV/0! | M2
9.8 | Placa maciza para mesones e= 0.07 cm | M2 | 2.4 | 0 | 0 | #DIV/0! | M2
9.11 | Placa en concreto 3000 psi para repisa e=7 cm y ancho 40 cm | ML | 7.2 | 0 | 0 | #DIV/0! | ML
[5 empty] | 0 | #DIV/0!
10 | INSTALACIONES ELECTRICAS
10.1 | SALIDAS ELÉCTRICAS
10.1.1 | Salida para luminaria en tubo conduit PVC de 3/4" con conductores de cobre 2N12+1No14 AWG tipo PE-HF-FR-LS-CT. Incluye soportes, cajas y accesorios necesarios para completar la salida. | UND | 41 | 0 | 0 | #DIV/0!
10.1.3 | Salida para toma monofásica doble con polo a tierra para red normal, en tubo conduit PVC de 3/4" y conductores de cobre 2N12+1No14 AWG tipo PE-HF- FR-LS-CT. Incluye toma, curvas, terminales, uniones, soportes, cajas y accesorios para completar la salida. | UND | 7 | 0 | 0 | #DIV/0!
10.1.5 | Salida para toma monofásica doble con polo a tierra para ventilador, en tubo conduit PVC de 3/4" y conductores de cobre 2N12+1No14 AWG tipo PE-HF- FR-LS-CT. Incluye toma, curvas, terminales, uniones, soportes, cajas y accesorios para completar la salida. | UND | 6 | 0 | 0 | #DIV/0!
10.1.6 | Salida para interruptor sencillo en tubo conduit PVC de 3/4", con conductores de cobre 2No12+1No14 AWG tipo PE-HF-FR-LS-CT. Incluye interruptor, soportes, cajas y accesorios necesarios para completar la salida. | UND | 3 | 0 | 0 | #DIV/0!
10.1.7 | Salida para interruptor doble en tubo conduit PVC de 3/4", con conductores de cobre 3No12+1No14 AWG tipo PE-HF-FR-LS-CT. Incluye interruptor, soportes, cajas y accesorios necesarios para completar la salida. | UND | 2 | 0 | 0 | #DIV/0!
10.1.8 | Salida para interruptor triple en tubo conduit PVC de 3/4", con conductores de cobre 4No12+1No14 AWG tipo PE-HF-FR-LS-CT. Incluye interruptor, soportes, cajas y accesorios necesarios para completar la salida. | UND | 3 | 0 | 0 | #DIV/0!
10.1.10 | Salida para equipo de bombeo en tubo conduit PVC de 3/4" con conductores de cobre 2N10+1No12 AWG tipo PE-HF-FR-LS-CT. Incluye soportes, cajas y accesorios necesarios para completar la salida. | UND | 1 | 0 | 0 | #DIV/0!
10.2 | TABLEROS, PROTECCIONES Y MANDOS
10.2.1 | Suministro, montaje y conexión de automático enchufable de 1x20, 1x30, 1x40 o 1x50 amperios. | UND | 9 | 0 | 0 | #DIV/0!
10.2.2 | Suministro, montaje y conexión de automático enchufable de 2x20, 2x30, 2x40 o 2x50 amperios. | UND | 3 | 0 | 0 | #DIV/0!
10.2.4 | Suministro, montaje y conexión de tablero bifásico con espacio para totalizador de 12 circuitos. Debe disponer de puerta y chapa, barra de neutro y barra de tierra. | UND | 1 | 0 | 0 | #DIV/0!
10.3 | ACOMETIDAS CABLES Y DUCTOS
10.3.3 | Suministro y tendido de acometida bifásica en conductores de cobre 1(2No6F+1No6N+1No8T) AWG tipo THHN por tubo. Incluye accesorios para completar la actividad. | ML | 172 | 0 | 0 | #DIV/0!
10.3.4 | Suministro y tendido de ducto PVC de 1 1/2". Incluye curvas, uniones, boquillas, material de relleno, excavación, compactación y accesorios necesarios para su óptima instalación. | ML | 170 | 0 | 0 | #DIV/0!
10.3.6 | Suministro y construcción de caja de inspección en mampostería de 30x30x30cm, para cableado de acometidas eléctricas internas. Incluye tapa, marco, contramarco y accesorios. | UND | 6 | 0 | 0 | #DIV/0!
10.4 | LUMINARIAS
10.4.1 | Suministro, montaje y conexión de luminaria tipo panel LED 40W de sobreponer, con especificación y modelo indicado en el estudio fotométrico. Incluye elementos para montaje, fijación y/o descuelgue. | UND | 33 | 0 | 0 | #DIV/0!
10.4.3 | Suministro, montaje y conexión de luminaria hermética sellada LED de 20W de sobreponer, con especificación y modelo indicado en el estudio fotométrico. Incluye elementos para montaje, fijación y/o descuelgue. | UND | 8 | 0 | 0 | #DIV/0!
10.5 | SISTEMA DE PUESTA A TIERRA
10.5.1 | Suministro e hincada de varilla de cobre de 2.44 metros x 5/8" para constitución del sistema de puesta a tierra. | UND | 2 | 0 | 0 | #DIV/0!
10.5.2 | Suministro y tendido de cable de cobre desnudo No 2 para tierra. Incluye excavación, relleno y compactación. | ML | 12 | 0 | 0 | #DIV/0!
10.5.3 | Suministro y colocación de 120 gramos de soldadura cadweld para unir varilla con cable y/o cable con cable montar y configurar el sistema de puesta a tierra y/o aterramiento. | UND | 2 | 0 | 0 | #DIV/0!
10.6 | INFRAESTRUCTURA PRINCIPAL MODIFICADA Y RECIBOS
10.6.1 | Suministro, tendido, montaje y conexión de protecciones eléctricas y acometidas de circuitos proyectados a infraestructura existente anexa al bloque. | UND | 1 | 0 | 0 | #DIV/0!
10.7 | SALIDAS DATOS
10.7.1 | Suministro y colocación de toma de comunicaciones sencilla. Incluye jack categoría 6A, face plate angulado, marquilla para toma y caja metálica. | UND | 2 | 0 | 0 | #DIV/0!
10.7.2 | Suministro y montaje de patch cord certificado categoría 6A de tres metros, para puesto de trabajo del profesor. Incluye marquillas. | UND | 3 | 0 | 0 | #DIV/0!
10.7.3 | Suministro y montaje de patch cord certificado categoría 6A de un metro, para router. Incluye marquillas. | UND | 1 | 0 | 0 | #DIV/0!
10.7.4 | Suministro y tendido decable S/FTP categoría 6A LSFRZH | ML | 34 | 0 | 0 | #DIV/0!
10.7.5 | Certificación de punto lógico en categoría 6A. | UND | 2 | 0 | 0 | #DIV/0!
10.7.6 | Suministro y tendido de ducto PVC de ¾" necesaria para ejecutar salidas de comunicaciones. Incluye cajas, soportes y accesorios, para conformar la salida. | ML | 15 | 0 | 0 | #DIV/0!
10.7.10 | Suministro y conexión de UPS monofásica 360 W para escritorio con tres salidas reguladas y 6 minutos mínimo de respaldo. | UND | 1 | 0 | 0 | #DIV/0!
10.7.12 | Suministro y tendido de ducto de 3/4" EMT para acometida del operador de internet. Incluye caja, capacete y accesorios de fijación en cubierta. | UND | 1 | 0 | 0 | #DIV/0!
10.7.13 | Salida para toma monofásica doble con polo a tierra para red regulada, en tubo conduit PVC de 3/4" y conductores de cobre 2N12+1No14 AWG tipo PE-HF- FR-LS-CT. Incluye toma grado hospitalario, curvas, terminales, uniones, soportes, cajas y accesorios para completar la salida. | UND | 2 | 0 | 0 | #DIV/0!
10.7.14 | Salida para toma monofásica doble con polo a tierra para UPS, en tubo conduit PVC de 3/4" y conductores de cobre 2N12+1No14 AWG tipo PE-HF-FR-LS- CT. Incluye toma, curvas, terminales, uniones, soportes, cajas y accesorios para completar la salida. | UND | 1 | 0 | 0 | #DIV/0!
[5 empty] | 0 | #DIV/0!
11 | CARPINTERIA (METALICA, ALUMINIO, MADERA, ACERO ,VIDRIO, DIVISIONES Y OTROS )
11.2 | Suministro, transporte e instalacion de puerta de una hoja entamborada en lamina cold rolled cal.18 con marco en cold rolled cal.18. manija en acero inoxidable ref. rimini tipo schlage o similar. cerrojo de seguridad cilindro/volteador cromado mate, llave -mariposa con pestillo que permite su correcto funcionamiento. con montante tipo persiana (Según diseño) | M2 | 7.14 | 0 | 0 | #DIV/0!
11.3 | Suministro, transporte e instalacion de puerta entamborada de una hoja en lamina cold rolled cal.18 con marco en cold rolled cal.18. manija en acero inoxidable ref. rimini tipo schlage o similar. cerrojo de seguridad cilindro/volteador cromado mate,llave-mariposa con pestillo que permite su correcto funcionamiento.con mirilla; vidrio laminado incoloro 3+3 mm. (Según diseño) | M2 | 7.65 | 0 | 0 | #DIV/0!
11.5 | Suministro, transporte e instalacion de puerta sencilla entamborada en acero inoxidable cal.18 con cerrojo tipo pasador para uso en baterias, incluye herrajes que garanticen su correcto funcionamiento (Según diseño) | M2 | 6.12 | 0 | 0 | #DIV/0!
11.6 | Suministro, transporte e instalacion de ventanas corredizas en aluminio anodizado color natural, con vidrio laminado incoloro 3+3 mm con pelicula opalizada o tipo sanblasting | M2 | 2.6 | 0 | 0 | #DIV/0!
11.7 | Suministro, transporte e instalacion de ventanas plegables con marco fijo en perfil de aluminio y cuerpo tipo persiana, color según diseño, incluye herrajes que garanticen su debido funcionamiento | M2 | 38.08 | 0 | 0 | #DIV/0!
11.9 | Suministro, transporte e instalacion de ventanas de un cuerpo tipo persiana con angeo. elaborada en perfileria de aluminio anodizado color natural; incluye herrajes que garanticen su debido funcionamiento. | M2 | 44.83 | 0 | 0 | #DIV/0!
11.10 | Suministro, transporte e instalacion de marco tipo persina en fachada frontal elaborada en perfileria de aluminio anodizado color segun diseño, con pintura esmalte sintético alquídico a base de aceite sobre marcos metálicos, tres (3) capas, incluye herrajes que garanticen su debido funcionamiento. | M2 | 49.72 | 0 | 0 | #DIV/0!
11.15 | Espejo biselado 4mm | M2 | 4 | 0 | 0 | #DIV/0!
11.20 | Suministro ,transporte e instalacion de señal informativa - ambientes. Acabado en vinilo fotoluminiscense sobre lamina de acrílico espesor 2.5 mm. Sistema de fijación con cinta doble faz o tornillos. Según NTC 1461. Dimensiones 30 cm x 15 cm | UND | 6 | 0 | 0 | #DIV/0!
11.23 | Suministro ,transporte e instalacion de señal de evacuacion - salida de emergencia. Acabado en vinilo fotoluminiscense sobre lamina de acrílico espesor 2.5 mm. Sistema de fijación con cinta doble faz o tornillos. Según NTC 1461. Dimensiones 30 cm x 15 cm | UND | 3 | 0 | 0 | #DIV/0!
11.24 | Suministro ,transporte e instalacion de señal de evacuacion - ruta de evacuacion.. Acabado en vinilo fotoluminiscense sobre lamina de acrílico espesor 2.5 mm. Sistema de fijación con cinta doble faz o tornillos. Según NTC 1461. Dimensiones 30 cm x 15 cm | UND | 5 | 0 | 0 | #DIV/0!
11.25 | Suministro ,transporte e instalacion de señal de evacuacion - punto de encuentro, fabricada en tubo cold Rolled de 1,5" de diametro y aviso en lamina galvanizada calibre 16. Acabado en pintura electrostatica. Empotrado 30cm a base en concreto fundido de 3000psi (b= 25x25cm h=50cm). DIMESIONES DE LA SEÑAL 45X60CM | UND | 1 | 0 | 0 | #DIV/0!
[5 empty] | 0 | #DIV/0!
12 | APARATOS SANITARIOS
12.1 | Lavamanos de sobreponer marsella blanco tipo corona ó equivalente de igual calidad. (incluye griferia) | UND | 8 | 0 | 0 | #DIV/0!
12.5 | Sanitario alongado smart o similar | UND | 6 | 0 | 0 | #DIV/0!
12.1 | Dispensador de jabon en acero inoxidablepara instalar en pared | UND | 6 | 0 | 0 | #DIV/0!
12.12 | Porta papel higienico en acero inoxidable | UND | 6 | 0 | 0 | #DIV/0!
12.13 | Dispensador de Toallas en acero inoxidable | UND | 2 | 0 | 0 | #DIV/0!
12.14 | Orinal grande de colgar, color blanco, tipo gotta o similar, (incluye griferia tipo push tradicional) | UND | 2 | 0 | 0 | #DIV/0!
[5 empty] | 0 | #DIV/0!
13 | MOBILIARIO DE COCINA
13.5 | Suministro, transporte e instalacion de campana extractora en acero inoxidable cal 20 (2x1x0,6). Incluye trampas de grasa tipo laberinto y caja recolectora de residuos | UND | 1 | 0 | 0 | #DIV/0!
13.6 | Suministro, transporte e instalacion de extractor tipo hongo 900 rpm - CRVL -T 20 -S&P o similar | UND | 1 | 0 | 0 | #DIV/0!
13.8 | Suministro, transporte e instalacion de ducto en acero galvanizado calibre 20: | ML | 2.5 | 0 | 0 | #DIV/0!
[5 empty] | 0 | #DIV/0!
16 | VARIOS
16.1 | Aseo general de obra | M2 | 342.46 | 0 | 0 | #DIV/0!
[5 empty] | 0 | #DIV/0!
|  |  |  | TOTAL COSTOS DIRECTOS |  | 0
38. CONSTRUCCION BLOQUE No. 2 (COMPUESTO POR UNA COCINA - COMEDOR)
ÍTEM | DESCRIPCIÓN | UNIDAD | CANTIDAD | V,UNITARIO | V,PARCIAL | % INCIDENCIA
1 | PRELIMINARES
1.5 | Trazado y replanteo manual | M2 | 509 | 0 | 0 | #DIV/0!
[5 empty] | 0 | #DIV/0!
2 | MOVIMIENTO DE TIERRAS
2.2 | Excavacion manual en material comun entre 0 - 2 m de profundidad | M3 | 332.63 | 0 | 0 | #DIV/0!
2.3 | Relleno en material seleccionado tipo recebo y compactado mecanicamente | M3 | 95.33 | 0 | 0 | #DIV/0!
2.4 | Cargue manual, transporte y disposicion final de escombros | M3 | 332.63 | 0 | 0 | #DIV/0!
[5 empty] | 0 | #DIV/0!
3 | CIMENTACION
3.1 | Solado de limpieza concreto 2000 psi e= 0.05 | M2 | 13.2 | 0 | 0 | #DIV/0!
3.3 | Zapata en concreto 3000 psi | M3 | 4.62 | 0 | 0 | #DIV/0!
3.4 | Vigas de amarre en concreto 3000 psi | M3 | 15.76 | 0 | 0 | #DIV/0!
3.5 | Losa de contrapiso en concreto de 3000 psi e= 10 cm | M2 | 317.18 | 0 | 0 | #DIV/0!
3.6 | Acero de refuerzo 60.000 psi | KG | 2450 | 0 | 0 | #DIV/0!
3.7 | Malla electrosoldada estandar | KG | 1496.23 | 0 | 0 | #DIV/0!
3.8 | Pedestales en concreto de 3000 psi | M3 | 1.54 | 0 | 0 | #DIV/0!
[5 empty] | 0 | #DIV/0!
4 | ESTRUCTURAS EN CONCRETO
4.1 | Construcción de losa de entrepiso maciza e=15 cm en concreto de 3000 psi | M2 | 23.03 | 0 | 0 | #DIV/0!
4.2 | Vigas aereas en concreto de 3000 psi | M3 | 8.97 | 0 | 0 | #DIV/0!
4.3 | Vigas de remate en concreto de 3000 psi | M3 | 1.76 | 0 | 0 | #DIV/0!
4.6 | Columnas en concreto de 3000 psi | M3 | 5.45 | 0 | 0 | #DIV/0!
4.7 | Acero de refuerzo 60.000 psi | KG | 6603.52 | 0 | 0 | #DIV/0!
4.8 | Malla electrosoldada estandar | KG | 371.43 | 0 | 0 | #DIV/0!
4.10 | Columnetas y viguetas de confinamiento en concreto de 2500 psi reforzadas (0.12m x 0.20m) | ML | 103.36 | 0 | 0 | #DIV/0!
4.12 | Placa de fondo para tanque en concreto de 4000 psi impermeabilizado, relación A/C <0.45, incorporador de aire al 5% | M3 | 8.54 | 0 | 0 | #DIV/0!
4.13 | Paredes para tanque en concreto de 4000 psi impermeabilizado, relación A/C <0.45, incorporador de aire al 5% | M3 | 9.83 | 0 | 0 | #DIV/0!
4.14 | Placa superior para tanque en concreto de 4000 psi impermeabilizado, relación A/C <0.45, incorporador de aire al 5% | M3 | 7.12 | 0 | 0 | #DIV/0!
4.15 | Carcamos en concreto de 4000 psi impermeabilizado, relación A/C <0.45, incorporador de aire al 5% | M3 | 3.15 | 0 | 0 | #DIV/0!
[5 empty] | 0 | #DIV/0!
5 | PISOS BASES Y ACABADOS
5.1 | Afinado de piso en mortero 1:4 e=4 cm | M2 | 251.5 | 0 | 0 | #DIV/0!
5.2 | Afinado de piso en mortero impermeabilizado 1:4 e=4 cm | M2 | 188.75 | 0 | 0 | #DIV/0!
5.3 | Piso en tableta de granito BH5 de 33 x 33- mortero 1:4 - (Incluye destronque, pulida y brillada - color Blanco itauna o similar | M2 | 82.05 | 0 | 0 | #DIV/0!
5.4 | Piso en tableta de granito PCL5 de 33 x 33- mortero 1:4 - (Incluye destronque, pulida y brillada - - color colonian cream o similar | M2 | 251.5 | 0 | 0 | #DIV/0!
5.5 | Guardaescoba recto en tableta de granito h= 10 cm | ML | 43.6 | 0 | 0 | #DIV/0!
5.6 | Media caña en granito fundido y pulido en sitio h:-10cm | ML | 133.4 | 0 | 0 | #DIV/0!
5.8 | Piso en concreto de 3000 psi. Escobeado enmarcado 10 cm para exteriores. E= 10 cm | M2 | 126.7 | 0 | 0 | #DIV/0!
5.11 | Media caña en Pvc - h= 6 CM | ML | 183.4 | 0 | 0 | #DIV/0!
[5 empty] | 0 | #DIV/0!
6 | MAMPOSTERIA Y OTROS
6.1 | Muro en bloque n°5 estándar o similar | M2 | 258.41 | 0 | 0 | #DIV/0!
6.2 | Remates sobre muros en concreto de 3000 psi | ML | 23.2 | 0 | 0 | #DIV/0!
6.3 | Muro en ladrillo calado 20 X 20 | M2 | 11.2 | 0 | 0 | #DIV/0!
6.9 | Anclaje epoxico para dovelas | UND | 82 | 0 | 0 | #DIV/0!
[5 empty] | 0 | #DIV/0!
7 | CUBIERTAS - IMPERMEABILIZACIONES - CIELO RASOS
CUBIERTAS
7.1 | Suministro e instalacion de cubierta en panel metalico galvanizado cal. 28 tipo sandwich, inyectado en linea continua con poliuretano expandido de alta densidad 38 kg/m3 e=30 mm incluye tapas deborde de cubierta y los accesorios necesarios para su correcta instalacion y funcionamiento | M2 | 341 | 0 | 0 | #DIV/0!
7.2 | Acero estructural para cubiertas | KG | 8845 | 0 | 0 | #DIV/0!
7.5 | Afinado de piso en mortero impermeabilizado 1:4 e=4 cm | M2 | 31 | 0 | 0 | #DIV/0!
7.6 | Media caña en mortero impermeabilizado | ML | 21.8 | 0 | 0 | #DIV/0!
IMPERMEABILIZACION
7.7 | Impermeabilzacion placa con manto edil y alumol | M2 | 31 | 0 | 0 | #DIV/0!
| CIELO RASOS |  |  |  |  | #DIV/0!
7.8 | Cielorraso en lamina pvc con estructura de soporte de 1 pulg. cal.26-incluye corniza | M2 | 57.6 | 0 | 0 | #DIV/0!
[5 empty] | 0 | #DIV/0!
8 | INSTALACIONES HIDROSANITARIAS - GAS - RCI
8.1 | PRELIMINARES
8.1.1 | Excavacion manual en material comun entre 0 - 2 m de profundidad | m3 | 30 | 0 | 0 | #DIV/0!
8.1.2 | Cargue manual, transporte y disposicion final de escombros | m3 | 15 | 0 | 0 | #DIV/0!
8.2 | PISOS, BASES Y RELLENOS
RELLENOS
8.2.1 | Relleno en material seleccionado proveniente de la excavacion y compactado mecanicamente | m3 | 15 | 0 | 0 | #DIV/0!
8.2.3 | Relleno con arena, conformado y compactado con vibrocompactador manual | m3 | 20 | 0 | 0 | #DIV/0!
8.4 | TUBERÍAS Y ACCESORIOS SISTEMA SUMINISTRO AGUA POTABLE
8.4.1 | SALIDA AGUA FRIA PVC-P DE 1/2" | und | 12 | 0 | 0 | #DIV/0!
8.4.4 | REGISTRO PASO DIRECTO DE 1/2" (INCLUYE ACCESORIOS) | und | 2.1 | 0 | 0 | #DIV/0!
8.4.5 | REGISTRO PASO DIRECTO DE 3/4" (INCLUYE ACCESORIOS) | und | 0.3 | 0 | 0 | #DIV/0!
8.4.6 | REGISTRO PASO DIRECTO DE 1" (INCLUYE ACCESORIOS) | und | 3.3 | 0 | 0 | #DIV/0!
8.4.8 | REGISTRO PASO DIRECTO DE 1-1/2" (INCLUYE ACCESORIOS) | und | 0.9 | 0 | 0 | #DIV/0!
8.4.10 | SUMINISTRO E INSTALACIÓN TUBERÍA PVC-P DE 1/2" RDE 9 (INCLUYE ACCESORIOS) | m | 15.15 | 0 | 0 | #DIV/0!
8.4.11 | SUMINISTRO E INSTALACIÓN TUBERÍA PVC-P DE 3/4" RDE 11 (INCLUYE ACCESORIOS) | m | 7.92 | 0 | 0 | #DIV/0!
8.4.12 | SUMINISTRO E INSTALACIÓN TUBERÍA PVC-P DE 1" RDE 13.5 (INCLUYE ACCESORIOS) | m | 53.16 | 0 | 0 | #DIV/0!
8.4.14 | SUMINISTRO E INSTALACIÓN TUBERÍA PVC-P DE 1 1/2" RDE 21 (INCLUYE ACCESORIOS) | m | 12.99 | 0 | 0 | #DIV/0!
8.4.15 | SUMINISTRO E INSTALACIÓN TUBERÍA PVC-P DE 2" RDE 21 (INCLUYE ACCESORIOS) | m | 11.64 | 0 | 0 | #DIV/0!
8.4.16 | SUMINISTRO E INSTALACIÓN TUBERÍA PVC-P DE 2 1/2" RDE 21 (INCLUYE ACCESORIOS) | m | 4.73 | 0 | 0 | #DIV/0!
8.4.17 | CAJA PARA REGISTRO DE PASO DIRECTO | und | 1 | 0 | 0 | #DIV/0!
8.4.18 | TAPA REGISTRO PVC DE 20X 20cm | und | 4 | 0 | 0 | #DIV/0!
8.4.22 | LLAVE TERMINAL TRABAJO PESADO CROMO SATÍN 1/2" | und | 1 | 0 | 0 | #DIV/0!
8.4.28 | SUMINISTRO E INSTALACIÓN TANQUE DE ALMACENAMIENTO PLÁSTICO, CAPACIDAD 1000, Litros tipo bajito (Incluye accesorios de conexión, válvula flotadora de cobre 1/2", accesorios en 1" y 1-1/2") | und | 4 | 0 | 0 | #DIV/0!
8.6 | TUBERÍAS Y ACCESORIOS SISTEMA ALCANTARILLADO SANITARIO
8.6.2 | TUBERÍA PVC-S 4" EXTREMO LISO (Incluye instalación y accesorios) | ml | 15 | 0 | 0 | #DIV/0!
8.6.3 | TUBERÍA PVC-S 3" EXTREMO LISO (Incluye instalación y accesorios) | ml | 14 | 0 | 0 | #DIV/0!
8.6.4 | TUBERÍA PVC-S 2" EXTREMO LISO (Incluye instalación y accesorios) | ml | 25 | 0 | 0 | #DIV/0!
8.6.5 | TUBERÍA PVC-L 2" EXTREMO LISO (Incluye instalación y accesorios) | ml | 19 | 0 | 0 | #DIV/0!
8.6.6 | Accesorios PVC-S 2" (CODOS) | und | 30 | 0 | 0 | #DIV/0!
8.6.7 | Accesorios PVC-S 3" (CODOS) | und | 15 | 0 | 0 | #DIV/0!
8.6.8 | Accesorios PVC-S 4" (CODOS) | und | 20 | 0 | 0 | #DIV/0!
8.6.12 | TAPÓN DE LIMPIEZA DE 2" Red Sanitaria (Incluye instalación, limpiador y soldadura) | und | 1 | 0 | 0 | #DIV/0!
8.6.13 | CARCAMO Y REJILLA ANTIDESLIZANTE EN ACERO INOXIDABLE AISI 316L, SEGÚN DISEÑO. | ml | 9 | 0 | 0 | #DIV/0!
8.6.15 | TUBERÍA PVC 110mm (DN = 4") DE PARED ESTRUCTURAL PARA DRENAJE Y ALCANTARILLADO TIPO NOVAFORT O SIMILAR | ml | 25 | 0 | 0 | #DIV/0!
8.6.16 | TUBERÍA PVC 160mm (DN = 6") DE PARED ESTRUCTURAL PARA DRENAJE Y ALCANTARILLADO TIPO NOVAFORT O SIMILAR | ml | 12 | 0 | 0 | #DIV/0!
8.7 | BOMBEO AGUA RESIDUAL
8.7.13 | POZO DE INFILTRACION DE 3.0 M DE DIAMETRO Y 5 M DE PROFUNDIDAD (INCLUYE: CIMENTACION, BASE Y RELLENO EN GRAVA GRUESA, LEVANTE EN MAMPOSTERIA CON JUNTA ABIERTA, VIGA PERIMETRAL, TAPA DE INSPECCION) | UND | 1 | 0 | 0 | #DIV/0!
8.8 | TUBERÍAS Y CANALES SISTEMA DE DRENAJE PLUVIAL
8.8.11 | CANAL DE B=0.15M, MAX H=0.15 GALVANIZADO PARA CUBIERTA CALIBRE 18 PARA CUBIERTA INCLUYE MALLA EN ACERO GALVANIZADO | ml | 20 | 0 | 0 | #DIV/0!
8.11 | ESTRUCTURAS DE INSPECCIÓN
8.11.3 | CAJA DE INSPECCIÓN EN MAMPOSTERÍA SOGA, DIMENSIONES INTERNAS = 0.6 m x 0.6 m x ALTURA MAX= 1.0m (Incluye tapa en concreto reforzado) PARA ALCANTARILLADO Y/O ACUEDUCTO | und | 3 | 0 | 0 | #DIV/0!
8.17 | RED DE GAS
8.17.2 | VALVULA DE BOLA PARA GAS D=3/4" | und | 2 | 0 | 0 | #DIV/0!
8.17.4 | TUBERIA A.GALV SCH40 1/2" RANU | ml | 0.5 | 0 | 0 | #DIV/0!
8.17.5 | TUBERIA A.GALV SCH40 3/4" RANU | ml | 21 | 0 | 0 | #DIV/0!
8.17.7 | TUBERIA DE POLIETILENO TRENZADA 1/2" O SIMILAR | ml | 1 | 0 | 0 | #DIV/0!
8.17.8 | TUBERIA DE POLIETILENO TRENZADA 3/4" O SIMILAR | ml | 3 | 0 | 0 | #DIV/0!
8.17.10 | ESTACION REGULADORA DE PRIMERA ETAPA (MEDIA PRESION) | und | 1 | 0 | 0 | #DIV/0!
8.17.11 | ESTACION REGULADORA ASOCIADO SIN VENTEO (BAJA PRESION) | und | 2 | 0 | 0 | #DIV/0!
8.17.12 | PUNTO DE GAS ACERO GALVANIZADO 1/2" | und | 1 | 0 | 0 | #DIV/0!
8.17.13 | PUNTO DE GAS ACERO GALVANIZADO 3/4" | und | 1 | 0 | 0 | #DIV/0!
8.17.14 | CILINDRO GLP CAPACIDAD 100 LBS | und | 2 | 0 | 0 | #DIV/0!
[5 empty] | 0 | #DIV/0!
9 | PINTURA Y ACABADO DE MUROS
9.1 | Pañete liso sobre muros impermeabilizado. Mortero 1:4 e= 2 cm. | M2 | 548.98 | 0 | 0 | #DIV/0!
9.2 | Pañete liso sobre muros. Mortero 1:4 e= 2 cm | M2 | 88.15 | 0 | 0 | #DIV/0!
9.3 | Pintura en vinilo tipo 1, a tres manos | M2 | 88.15 | 0 | 0 | #DIV/0!
9.4 | Pintura tipo koraza o similar para exteriores, a tres manos | M2 | 137.39 | 0 | 0 | #DIV/0!
9.5 | Pintura epoxica o similar, a dos manos | M2 | 104.19 | 0 | 0 | #DIV/0!
9.6 | Enchape ceramico, para baños y cocinas. Según referencia | M2 | 280.66 | 0 | 0 | #DIV/0!
9.7 | Enchape granito pulido para mesones | M2 | 2.68 | 0 | 0 | #DIV/0!
9.8 | Placa maciza para mesones e= 0.07 cm | M2 | 2.68 | 0 | 0 | #DIV/0!
[5 empty] | 0 | #DIV/0!
10 | INSTALACIONES ELECTRICAS
10.1 | SALIDAS ELÉCTRICAS
10.1.1 | Salida para luminaria en tubo conduit PVC de 3/4" con conductores de cobre 2N12+1No14 AWG tipo PE-HF-FR-LS-CT. Incluye soportes, cajas y accesorios necesarios para completar la salida. | UND | 38 | 0 | 0 | #DIV/0!
10.1.2 | Salida para aplique en tubo conduit PVC de 3/4" con conductores de cobre 2N12+1No14 AWG tipo PE-HF-FR-LS-CT. Incluye soportes, cajas, roseta, bombillo de bajo consumo y accesorios necesarios para completar la salida. | UND | 1 | 0 | 0 | #DIV/0!
10.1.3 | Salida para toma monofásica doble con polo a tierra para red normal, en tubo conduit PVC de 3/4" y conductores de cobre 2N12+1No14 AWG tipo PE-HF- FR-LS-CT. Incluye toma, curvas, terminales, uniones, soportes, cajas y accesorios para completar la salida. | UND | 5 | 0 | 0 | #DIV/0!
10.1.4 | Salida para toma monofásica doble GFCI con polo a tierra para red normal, en tubo conduit PVC de 3/4" y conductores de cobre 2N12+1No14 AWG tipo PE- HF-FR-LS-CT. Incluye toma, curvas, terminales, uniones, soportes, cajas y accesorios para completar la salida. | UND | 4 | 0 | 0 | #DIV/0!
10.1.5 | Salida para toma monofásica doble con polo a tierra para ventilador, en tubo conduit PVC de 3/4" y conductores de cobre 2N12+1No14 AWG tipo PE-HF- FR-LS-CT. Incluye toma, curvas, terminales, uniones, soportes, cajas y accesorios para completar la salida. | UND | 6 | 0 | 0 | #DIV/0!
10.1.6 | Salida para interruptor sencillo en tubo conduit PVC de 3/4", con conductores de cobre 2No12+1No14 AWG tipo PE-HF-FR-LS-CT. Incluye interruptor, soportes, cajas y accesorios necesarios para completar la salida. | UND | 9 | 0 | 0 | #DIV/0!
10.1.7 | Salida para interruptor doble en tubo conduit PVC de 3/4", con conductores de cobre 3No12+1No14 AWG tipo PE-HF-FR-LS-CT. Incluye interruptor, soportes, cajas y accesorios necesarios para completar la salida. | UND | 1 | 0 | 0 | #DIV/0!
10.1.8 | Salida para interruptor triple en tubo conduit PVC de 3/4", con conductores de cobre 4No12+1No14 AWG tipo PE-HF-FR-LS-CT. Incluye interruptor, soportes, cajas y accesorios necesarios para completar la salida. | UND | 2 | 0 | 0 | #DIV/0!
10.1.9 | Salida para interruptor conmutable en tubo conduit PVC de 3/4", con conductores de cobre 4No12+1No14 AWG tipo PE-HF-FR-LS-CT. Incluye interruptor, soportes, cajas y accesorios necesarios para completar la salida. | UND | 2 | 0 | 0 | #DIV/0!
10.2 | TABLEROS, PROTECCIONES Y MANDOS
10.2.1 | Suministro, montaje y conexión de automático enchufable de 1x20, 1x30, 1x40 o 1x50 amperios. | UND | 6 | 0 | 0 | #DIV/0!
10.2.2 | Suministro, montaje y conexión de automático enchufable de 2x20, 2x30, 2x40 o 2x50 amperios. | UND | 1 | 0 | 0 | #DIV/0!
10.2.4 | Suministro, montaje y conexión de tablero bifásico con espacio para totalizador de 12 circuitos. Debe disponer de puerta y chapa, barra de neutro y barra de tierra. | UND | 1 | 0 | 0 | #DIV/0!
10.4 | LUMINARIAS
10.4.1 | Suministro, montaje y conexión de luminaria tipo panel LED 40W de sobreponer, con especificación y modelo indicado en el estudio fotométrico. Incluye elementos para montaje, fijación y/o descuelgue. | UND | 16 | 0 | 0 | #DIV/0!
10.4.2 | Suministro, montaje y conexión de luminaria hermética sellada LED de 40W de sobreponer, con especificación y modelo indicado en el estudio fotométrico. Incluye elementos para montaje, fijación y/o descuelgue. | UND | 10 | 0 | 0 | #DIV/0!
10.4.3 | Suministro, montaje y conexión de luminaria hermética sellada LED de 20W de sobreponer, con especificación y modelo indicado en el estudio fotométrico. Incluye elementos para montaje, fijación y/o descuelgue. | UND | 12 | 0 | 0 | #DIV/0!
10.5 | SISTEMA DE PUESTA A TIERRA
10.5.1 | Suministro e hincada de varilla de cobre de 2.44 metros x 5/8" para constitución del sistema de puesta a tierra. | UND | 1 | 0 | 0 | #DIV/0!
10.5.2 | Suministro y tendido de cable de cobre desnudo No 2 para tierra. Incluye excavación, relleno y compactación. | ML | 6 | 0 | 0 | #DIV/0!
10.5.3 | Suministro y colocación de 120 gramos de soldadura cadweld para unir varilla con cable y/o cable con cable montar y configurar el sistema de puesta a tierra y/o aterramiento. | UND | 1 | 0 | 0 | #DIV/0!
[5 empty] | 0 | #DIV/0!
11 | CARPINTERIA (METALICA, ALUMINIO, MADERA, ACERO ,VIDRIO, DIVISIONES Y OTROS )
11.1 | Suministro, transporte e instalacion de puerta de una hoja entamborada en lamina cold rolled cal.18 con marco en cold rolled cal.18. manija en acero inoxidable ref. rimini tipo schlage o similar. cerrojo de seguridad cilindro/volteador cromado mate, llave -mariposa con pestillo que permite su correcto funcionamiento. con montante tipo persiana y malla antimosquito antiplaga elaboradas en polietileno de alta densidad (Según diseño) | M2 | 15.05 | 0 | 0 | #DIV/0!
11.2 | Suministro, transporte e instalacion de puerta de una hoja entamborada en lamina cold rolled cal.18 con marco en cold rolled cal.18. manija en acero inoxidable ref. rimini tipo schlage o similar. cerrojo de seguridad cilindro/volteador cromado mate, llave -mariposa con pestillo que permite su correcto funcionamiento. con montante tipo persiana (Según diseño) | M2 | 6.89 | 0 | 0 | #DIV/0!
11.4 | Suministro, transporte e instalacion de puerta de dos hoja corrediza en con perfiles de aluminio anodizado color natural. incluye vidrio laminado incoloro 3+3 mm. manija en acero inoxidable ref. rimini tipo schlage o similar. cerrojo de seguridad cilindro/volteador cromado mate, llave-mariposa con pestillo que permite su correcto funcionamiento. | M2 | 15.3 | 0 | 0 | #DIV/0!
11.5 | Suministro, transporte e instalacion de puerta sencilla entamborada en acero inoxidable cal.18 con cerrojo tipo pasador para uso en baterias, incluye herrajes que garanticen su correcto funcionamiento (Según diseño) | M2 | 3.06 | 0 | 0 | #DIV/0!
11.6 | Suministro, transporte e instalacion de ventanas corredizas en aluminio anodizado color natural, con vidrio laminado incoloro 3+3 mm con pelicula opalizada o tipo sanblasting | M2 | 8.86 | 0 | 0 | #DIV/0!
11.7 | Suministro, transporte e instalacion de ventanas plegables con marco fijo en perfil de aluminio y cuerpo tipo persiana, color según diseño, incluye herrajes que garanticen su devido funcionamiento | M2 | 15.5 | 0 | 0 | #DIV/0!
11.9 | Suministro, transporte e instalacion de ventanas de un cuerpo tipo persiana con angeo. elaborada en perfileria de aluminio anodizado color natural; incluye herrajes que garanticen su debido funcionamiento. | M2 | 40.33 | 0 | 0 | #DIV/0!
11.10 | Suministro, transporte e instalacion de marco tipo persina en fachada frontal elaborada en perfileria de aluminio anodizado color segun diseño, con pintura esmalte sintético alquídico a base de aceite sobre marcos metálicos, tres (3) capas, incluye herrajes que garanticen su debido funcionamiento. | M2 | 36.9 | 0 | 0 | #DIV/0!
11.11 | Suministro, transporte e instalacion de ventana de dos cuerpos superior e inferior de guillotina en aluminio anodizado, color natural, vidrio de 6mm con sandblasting; incluye herrajes que garanticen su debido funcionamiento. | M2 | 2.88 | 0 | 0 | #DIV/0!
11.15 | Espejo biselado 4mm | M2 | 4.9 | 0 | 0 | #DIV/0!
11.18 | Suministro, transporte e instalacion puerta tipo persiana, marco y cuerpo elaborado en acero cold rolled calibre 18, acabado en anticorrosivo y pintura electrostatica color segun diseño; con montante tipo persiana marco y cuerpos elaborados en acero cold rolled. manija en acero inoxidable, incluye herrajes que garanticen su debido funcionamiento. | M2 | 3.06 | 0 | 0 | #DIV/0!
11.19 | PUERTA DE UNA HOJA CORREDIZA EN LAMINA COLD ROLLED CAL.18 CON MARCO EN COLD ROLLED CAL.18. MANIJA EN ACERO INOXIDABLE REF. RIMINI TIPO SCHLAGE O SIMILAR. CERROJO DE SEGURIDAD CILINDRO/VOLTEADOR CROMADO MATE,LLAVE-MARIPOSA CON PESTILLO QUE PERMITE SU CORRECTO FUNCIONAMIENTO. CON MONTANTE TIPO PERSIANA | M2 | 2.55 | 0 | 0 | #DIV/0!
11.20 | Suministro ,transporte e instalacion de señal informativa - ambientes. Acabado en vinilo fotoluminiscense sobre lamina de acrílico espesor 2.5 mm. Sistema de fijación con cinta doble faz o tornillos. Según NTC 1461. Dimensiones 30 cm x 15 cm | UND | 10 | 0 | 0 | #DIV/0!
11.21 | Suministro ,transporte e instalacion de señal informativa - sub-ambientes- cocinas. Acabado en vinilo fotoluminiscense sobre lamina de acrílico espesor 2.5 mm. Sistema de fijación con cinta doble faz o tornillos. Según NTC 1461. Dimensiones 30 cm x 15 cm | UND | 18 | 0 | 0 | #DIV/0!
11.22 | Suministro ,transporte e instalacion de señal informativa - extintores. Acabado en vinilo fotoluminiscense sobre lamina de acrílico espesor 2.5 mm. Sistema de fijación con cinta doble faz o tornillos. Según NTC 1461. Dimensiones 30 cm x 45 cm | UND | 5 | 0 | 0 | #DIV/0!
11.23 | Suministro ,transporte e instalacion de señal de evacuacion - salida de emergencia. Acabado en vinilo fotoluminiscense sobre lamina de acrílico espesor 2.5 mm. Sistema de fijación con cinta doble faz o tornillos. Según NTC 1461. Dimensiones 30 cm x 15 cm | UND | 5 | 0 | 0 | #DIV/0!
11.24 | Suministro ,transporte e instalacion de señal de evacuacion - ruta de evacuacion.. Acabado en vinilo fotoluminiscense sobre lamina de acrílico espesor 2.5 mm. Sistema de fijación con cinta doble faz o tornillos. Según NTC 1461. Dimensiones 30 cm x 15 cm | UND | 8 | 0 | 0 | #DIV/0!
11.25 | Suministro ,transporte e instalacion de señal de evacuacion - punto de encuentro, fabricada en tubo cold Rolled de 1,5" de diametro y aviso en lamina galvanizada calibre 16. Acabado en pintura electrostatica. Empotrado 30cm a base en concreto fundido de 3000psi (b= 25x25cm h=50cm). DIMESIONES DE LA SEÑAL 45X60CM | UND | 1 | 0 | 0 | #DIV/0!
[5 empty] | 0 | #DIV/0!
12 | APARATOS SANITARIOS
12.1 | Lavamanos de sobreponer marsella blanco tipo corona ó equivalente de igual calidad. (incluye griferia) | UND | 5 | 0 | 0 | #DIV/0!
12.2 | Lavamanos de colgar acuacer + griferis sencilla sevilla | UND | 1 | 0 | 0 | #DIV/0!
12.5 | Sanitario alongado smart o similar | UND | 4 | 0 | 0 | #DIV/0!
12.5B | Sanitario alongado discapacitados de bajo consumo con tanque, accesorios tipo corona (smart alongado) ó similar para funcionamiento con válvula de descarga tipo docol o similar | UND | 1 | 0 | 0 | #DIV/0!
12.9 | Barras de seguridad, para PMR long. .45mt en acero inoxidable | UND | 1 | 0 | 0 | #DIV/0!
12.1 | Dispensador de jabon en acero inoxidablepara instalar en pared | UND | 4 | 0 | 0 | #DIV/0!
12.11 | Dispensador de papel en acero inoxidable para sobreponer en pared | UND | 4 | 0 | 0 | #DIV/0!
12.12 | Porta papel higienico en acero inoxidable | UND | 5 | 0 | 0 | #DIV/0!
12.13 | Dispensador de Toallas en acero inoxidable | UND | 4 | 0 | 0 | #DIV/0!
[5 empty] | 0 | #DIV/0!
16 | VARIOS
16.1 | Aseo general de obra | M2 | 509 | 0 | 0 | #DIV/0!
[5 empty] | 0 | #DIV/0!
|  |  |  | TOTAL COSTOS DIRECTOS |  | 0

## PPT DOTACIÓN - I.E PALO ALTO
OFERTA ECONÓMICA
COMPONENTE DOTACIÓN DE MOBILIARIO
ITEM | DESCRIPCION | UND |  | PRECIOS ESTUDIO DE MERCADO
|  |  | 38, I.E. PALO ALTO | VR/UNT | VALOR TOTAL
1. COSTOS DIRECTOS MOBILIARIO ESCOLAR
1.1 | Estante para deposito (según especificaciones del MEN) | UND | 3 | 0 | 0
1.2 | Puesto de trabajo docente (1 mesa + 1 Silla según especificaciones del MEN) | UND | 3 | 0 | 0
1.3 | Puesto de trabajo aula primaria (1 mesa + 1 Silla según especificaciones del MEN) | UND | 102 | 0 | 0
1.4 | Tablero para áulas especializadas (Según especficaciones del MEN) | UND | 3 | 0 | 0
SUBTOTAL COSTOS DOTACIÓN MOBILIARIO |  |  |  |  | 0
IVA 19% |  |  |  |  | 0
TOTAL COSTOS DOTACION MOBILIARIO ESCOLAR (A) |  |  |  |  | 0
ITEM | DESCRIPCION | UND |  | PRECIOS ESTUDIO DE MERCADO
|  |  | 38, I.E. PALO ALTO | VR/UNT | VALOR TOTAL
1. COSTOS DIRECTOS MOBILIARIO DE COCINA
1.1 | Estufa industrial a gas lineal tres puestos en acero inoxídable Calibre 18 | UND | 1 | 0 | 0
1.2 | Mesón de cocina en acero inoxídable Calibre 18 | UND | 5 | 0 | 0
1.3 | Mesón de cocina con una poceta en acero inoxídable Calibre 18 | UND | 4 | 0 | 0
1.4 | Estufa enana con un quemador en acero inoxídable calibre 18 | UND | 1 | 0 | 0
1.5 | Silla para comedor en Polipropileno copolimero de alto impacto y tubería en acero | UND | 96 | 0 | 0
1.6 | Comedor en Polipropileno copolimero de alto impacto y tubería en acero | UND | 12 | 0 | 0
SUBTOTAL COSTOS DOTACIÓN MOBILIARIO DE COCINA |  |  |  |  | 0
IVA 19% |  |  |  |  | 0
TOTAL COSTOS DOTACION MOBILIARIO ESCOLAR (A) |  |  |  |  | 0
VALOR TOTAL DE LA OFERTA (A+B) |  |  |  | 0

## PPT OBRA - I.E TOROBE
PRESUPUESTO DETALLADO DE OBRA - I.E TECNICA AGROPECUARIA SAN ONOFRE DE TOROBE - SEDE PRINCIPAL
39A. CONSTRUCCION BLOQUE No. 1 (COMPUESTO POR UNA BATERIA SANITARIA)
ÍTEM | DESCRIPCIÓN | UNIDAD | CANTIDAD | V,UNITARIO | V,PARCIAL | % INCIDENCIA
1 | PRELIMINARES
1.5 | Trazado y replanteo manual | M2 | 210 | 0 | 0 | #DIV/0!
[5 empty] | 0 | #DIV/0!
2 | MOVIMIENTO DE TIERRAS
2.2 | Excavacion manual en material comun entre 0 - 2 m de profundidad | M3 | 87.27 | 0 | 0 | #DIV/0!
2.3 | Relleno en material seleccionado tipo recebo o similar -compactado mecanicamente | M3 | 60.57 | 0 | 0 | #DIV/0!
2.4 | Cargue manual, transporte y disposicion final de escombros | M3 | 87.27 | 0 | 0 | #DIV/0!
[5 empty] | 0 | #DIV/0!
3 | CIMENTACION
3.1 | Solado de limpieza concreto 2000 psi e= 0.05 | M2 | 4.4 | 0 | 0 | #DIV/0!
3.3 | Zapata en concreto 3000 psi | M3 | 1.54 | 0 | 0 | #DIV/0!
3.4 | Vigas de amarre en concreto 3000 psi | M3 | 3.21 | 0 | 0 | #DIV/0!
3.5 | Losa de contrapiso en concreto de 3000 psi e= 10 cm | M2 | 102.41 | 0 | 0 | #DIV/0!
3.6 | Acero de refuerzo 60.000 psi | KG | 467.9 | 0 | 0 | #DIV/0!
3.7 | Malla electrosoldada estandar | KG | 522.68 | 0 | 0 | #DIV/0!
3.8 | Pedestales en concreto de 3000 psi | M3 | 0.42 | 0 | 0 | #DIV/0!
[5 empty] | 0 | #DIV/0!
4 | ESTRUCTURAS EN CONCRETO
4.1 | Construcción de losa de entrepiso maciza e= 12,5 cm en concreto de 3000 psi | M2 | 13 | 0 | 0 | #DIV/0!
4.2 | Vigas aereas en concreto de 3000 psi | M3 | 2.46 | 0 | 0 | #DIV/0!
4.3 | Vigas de remate en concreto de 3000 psi | M3 | 0.27 | 0 | 0 | #DIV/0!
4.6 | Columnas en concreto de 3000 psi | M3 | 1.58 | 0 | 0 | #DIV/0!
4.7 | Acero de refuerzo 60.000 psi | KG | 724.06 | 0 | 0 | #DIV/0!
4.10 | Columnetas y viguetas de confinamiento en concreto de 2500 psi reforzadas (0.12m x 0.20m) | ML | 60.9 | 0 | 0 | #DIV/0!
[5 empty] | 0 | #DIV/0!
5 | PISOS BASES Y ACABADOS
5.2 | Afinado de piso en mortero impermeabilizado 1:4 e=4 cm | M2 | 95.95 | 0 | 0 | #DIV/0!
5.3 | Piso en tableta de granito BH5 de 33 x 33- mortero 1:4 - (Incluye destronque, pulida y brillada - color Blanco itauna o similar | M2 | 48.15 | 0 | 0 | #DIV/0!
5.6 | Media caña en granito fundido y pulido en sitio h:-10cm | ML | 92.5 | 0 | 0 | #DIV/0!
5.8 | Piso en concreto de 3000 psi. Escobeado enmarcado 10 cm para exteriores. E= 10 cm | M2 | 54.8 | 0 | 0 | #DIV/0!
[5 empty] | 0 | #DIV/0!
6 | MAMPOSTERIA Y OTROS
6.1 | Muro en bloque n°5 estándar o similar | M2 | 152.255 | 0 | 0 | #DIV/0!
6.2 | Remates sobre muros en concreto de 3000 psi | ML | 12.8 | 0 | 0 | #DIV/0!
6.9 | Anclaje epoxico para dovelas | UND | 48 | 0 | 0 | #DIV/0!
[5 empty] | 0 | #DIV/0!
7 | CUBIERTAS - IMPERMEABILIZACIONES - CIELO RASOS
CUBIERTAS
7.1 | Suministro e instalacion de cubierta en panel metalico galvanizado cal. 28 tipo sandwich, inyectado en linea continua con poliuretano expandido de alta densidad 38 kg/m3 e=30 mm incluye tapas deborde de cubierta y los accesorios necesarios para su correcta instalacion y funcionamiento | M2 | 102 | 0 | 0 | #DIV/0!
7.2 | Acero estructural para cubiertas | KG | 1717.79 | 0 | 0 | #DIV/0!
7.5 | Afinado de piso en mortero impermeabilizado 1:4 e=4 cm | M2 | 13 | 0 | 0 | #DIV/0!
IMPERMEABILIZACION
7.7 | Impermeabilzacion placa con manto edil y alumol | M2 | 13 | 0 | 0 | #DIV/0!
[5 empty] | 0 | #DIV/0!
8 | INSTALACIONES HIDROSANITARIAS - GAS - RCI
8.4 | TUBERÍAS Y ACCESORIOS SISTEMA SUMINISTRO AGUA POTABLE
8.4.1 | SALIDA AGUA FRIA PVC-P DE 1/2" | und | 22 | 0 | 0 | #DIV/0!
8.4.4 | REGISTRO PASO DIRECTO DE 1/2" (INCLUYE ACCESORIOS) | und | 3 | 0 | 0 | #DIV/0!
8.4.6 | REGISTRO PASO DIRECTO DE 1" (INCLUYE ACCESORIOS) | und | 6 | 0 | 0 | #DIV/0!
8.4.10 | SUMINISTRO E INSTALACIÓN TUBERÍA PVC-P DE 1/2" RDE 9 (INCLUYE ACCESORIOS) | m | 55.2 | 0 | 0 | #DIV/0!
8.4.11 | SUMINISTRO E INSTALACIÓN TUBERÍA PVC-P DE 3/4" RDE 11 (INCLUYE ACCESORIOS) | m | 9.6 | 0 | 0 | #DIV/0!
8.4.12 | SUMINISTRO E INSTALACIÓN TUBERÍA PVC-P DE 1" RDE 13.5 (INCLUYE ACCESORIOS) | m | 32.7 | 0 | 0 | #DIV/0!
8.4.14 | SUMINISTRO E INSTALACIÓN TUBERÍA PVC-P DE 1 1/2" RDE 21 (INCLUYE ACCESORIOS) | m | 10.8 | 0 | 0 | #DIV/0!
8.4.15 | SUMINISTRO E INSTALACIÓN TUBERÍA PVC-P DE 2" RDE 21 (INCLUYE ACCESORIOS) | m | 5.4 | 0 | 0 | #DIV/0!
8.4.16 | SUMINISTRO E INSTALACIÓN TUBERÍA PVC-P DE 2 1/2" RDE 21 (INCLUYE ACCESORIOS) | m | 6.6 | 0 | 0 | #DIV/0!
8.4.18 | TAPA REGISTRO PVC DE 20X 20cm | und | 2 | 0 | 0 | #DIV/0!
8.4.22 | LLAVE TERMINAL TRABAJO PESADO CROMO SATÍN 1/2" | und | 2 | 0 | 0 | #DIV/0!
8.4.28 | SUMINISTRO E INSTALACIÓN TANQUE DE ALMACENAMIENTO PLÁSTICO, CAPACIDAD 1000, Litros tipo bajito (Incluye accesorios de conexión, válvula flotadora de cobre 1/2", accesorios en 1" y 1-1/2") | und | 3 | 0 | 0 | #DIV/0!
8.4.32 | REGISTRO PASO DIRECTO DE 2 1/2" (INCLUYE ACCESORIOS) | und | 3 | 0 | 0 | #DIV/0!
8.6 | TUBERÍAS Y ACCESORIOS SISTEMA ALCANTARILLADO SANITARIO
8.6.2 | TUBERÍA PVC-S 4" EXTREMO LISO (Incluye instalación y accesorios) | ml | 32.4 | 0 | 0 | #DIV/0!
8.6.4 | TUBERÍA PVC-S 2" EXTREMO LISO (Incluye instalación y accesorios) | ml | 36 | 0 | 0 | #DIV/0!
8.6.5 | TUBERÍA PVC-L 2" EXTREMO LISO (Incluye instalación y accesorios) | ml | 24.7 | 0 | 0 | #DIV/0!
8.6.6 | Accesorios PVC-S 2" (CODOS) | und | 48 | 0 | 0 | #DIV/0!
8.6.7 | Accesorios PVC-S 3" (CODOS) | und | 1 | 0 | 0 | #DIV/0!
8.6.8 | Accesorios PVC-S 4" (CODOS) | und | 48 | 0 | 0 | #DIV/0!
8.6.10 | TAPÓN DE LIMPIEZA DE 4" Red Sanitaria (Incluye instalación, limpiador y soldadura) | und | 1 | 0 | 0 | #DIV/0!
8.8 | TUBERÍAS Y CANALES SISTEMA DE DRENAJE PLUVIAL
8.8.3 | TUBERÍA PVC-S 6" (Incluye instalación y accesorios) | ml | 11.1 | 0 | 0 | #DIV/0!
8.8.7 | SUMINISTRO E INSTALACIÓN DE TRAGANTE TIPO CÚPULA 8"x6" | und | 1 | 0 | 0 | #DIV/0!
8.8.11 | CANAL DE B=0.15M, MAX H=0.15 GALVANIZADO PARA CUBIERTA CALIBRE 18 PARA CUBIERTA INCLUYE MALLA EN ACERO GALVANIZADO | ml | 9.63 | 0 | 0 | #DIV/0!
[5 empty] | 0 | #DIV/0!
9 | PINTURA Y ACABADO DE MUROS
9.1 | Pañete liso sobre muros impermeabilizado. Mortero 1:4 e= 2 cm. | M2 | 310.635 | 0 | 0 | #DIV/0!
9.4 | Pintura tipo koraza o similar para exteriores, a tres manos | M2 | 71.18 | 0 | 0 | #DIV/0!
9.5 | Pintura epoxica o similar, a dos manos | M2 | 67.195 | 0 | 0 | #DIV/0!
9.6 | Enchape ceramico, para baños y cocinas. Según referencia | M2 | 169.055 | 0 | 0 | #DIV/0!
9.7 | Enchape granito pulido para mesones | M2 | 3 | 0 | 0 | #DIV/0!
9.8 | Placa maciza para mesones e= 0.07 cm | M2 | 3 | 0 | 0 | #DIV/0!
[5 empty] | 0 | #DIV/0!
10 | INSTALACIONES ELECTRICAS
10.1 | SALIDAS ELÉCTRICAS
10.1.1 | Salida para luminaria en tubo conduit PVC de 3/4" con conductores de cobre 2N12+1No14 AWG tipo PE-HF-FR-LS-CT. Incluye soportes, cajas y accesorios necesarios para completar la salida. | UND | 13 | 0 | 0 | #DIV/0!
10.1.4 | Salida para toma monofásica doble GFCI con polo a tierra para red normal, en tubo conduit PVC de 3/4" y conductores de cobre 2N12+1No14 AWG tipo PE- HF-FR-LS-CT. Incluye toma, curvas, terminales, uniones, soportes, cajas y accesorios para completar la salida. | UND | 1 | 0 | 0 | #DIV/0!
10.1.6 | Salida para interruptor sencillo en tubo conduit PVC de 3/4", con conductores de cobre 2No12+1No14 AWG tipo PE-HF-FR-LS-CT. Incluye interruptor, soportes, cajas y accesorios necesarios para completar la salida. | UND | 6 | 0 | 0 | #DIV/0!
10.2 | TABLEROS, PROTECCIONES Y MANDOS
10.2.1 | Suministro, montaje y conexión de automático enchufable de 1x20, 1x30, 1x40 o 1x50 amperios. | UND | 3 | 0 | 0 | #DIV/0!
10.2.5 | Suministro, montaje y conexión de planta de emergencia de 5.5 KWe, incluyendo barrajes y accesorios para cumplir con lo indicado en el diagrama unifilar y especificaciones. Las características técnicas se detallan en planos, memoria y especificaciones. Se debe contar con el certificado de calidad. | UND | 1 | 0 | 0 | #DIV/0!
10.4 | LUMINARIAS
10.4.3 | Suministro, montaje y conexión de luminaria hermética sellada LED de 20W de sobreponer, con especificación y modelo indicado en el estudio fotométrico. Incluye elementos para montaje, fijación y/o descuelgue. | UND | 13 | 0 | 0 | #DIV/0!
10.5 | SISTEMA DE PUESTA A TIERRA
10.5.1 | Suministro e hincada de varilla de cobre de 2.44 metros x 5/8" para constitución del sistema de puesta a tierra. | UND | 1 | 0 | 0 | #DIV/0!
10.5.2 | Suministro y tendido de cable de cobre desnudo No 2 para tierra. Incluye excavación, relleno y compactación. | ML | 6 | 0 | 0 | #DIV/0!
10.5.3 | Suministro y colocación de 120 gramos de soldadura cadweld para unir varilla con cable y/o cable con cable montar y configurar el sistema de puesta a tierra y/o aterramiento. | UND | 1 | 0 | 0 | #DIV/0!
[5 empty] | 0 | #DIV/0!
11 | CARPINTERIA (METALICA, ALUMINIO, MADERA, ACERO ,VIDRIO, DIVISIONES Y OTROS )
11.2 | Suministro, transporte e instalacion de puerta de una hoja entamborada en lamina cold rolled cal.18 con marco en cold rolled cal.18. manija en acero inoxidable ref. rimini tipo schlage o similar. cerrojo de seguridad cilindro/volteador cromado mate, llave -mariposa con pestillo que permite su correcto funcionamiento. con montante tipo persiana (Según diseño) | M2 | 11.985 | 0 | 0 | #DIV/0!
11.5 | Suministro, transporte e instalacion de puerta sencilla entamborada en acero inoxidable cal.18 con cerrojo tipo pasador para uso en baterias, incluye herrajes que garanticen su correcto funcionamiento (Según diseño) | M2 | 8.16 | 0 | 0 | #DIV/0!
11.6 | Suministro, transporte e instalacion de ventanas corredizas en aluminio anodizado color natural, con vidrio laminado incoloro 3+3 mm con pelicula opalizada o tipo sanblasting | M2 | 8.268 | 0 | 0 | #DIV/0!
11.15 | Espejo biselado 4mm | M2 | 7.5 | 0 | 0 | #DIV/0!
11.20 | Suministro ,transporte e instalacion de señal informativa - ambientes. Acabado en vinilo fotoluminiscense sobre lamina de acrílico espesor 2.5 mm. Sistema de fijación con cinta doble faz o tornillos. Según NTC 1461. Dimensiones 30 cm x 15 cm | UND | 5 | 0 | 0 | #DIV/0!
11.24 | Suministro ,transporte e instalacion de señal de evacuacion - ruta de evacuacion.. Acabado en vinilo fotoluminiscense sobre lamina de acrílico espesor 2.5 mm. Sistema de fijación con cinta doble faz o tornillos. Según NTC 1461. Dimensiones 30 cm x 15 cm | UND | 5 | 0 | 0 | #DIV/0!
11.25 | Suministro ,transporte e instalacion de señal de evacuacion - punto de encuentro, fabricada en tubo cold Rolled de 1,5" de diametro y aviso en lamina galvanizada calibre 16. Acabado en pintura electrostatica. Empotrado 30cm a base en concreto fundido de 3000psi (b= 25x25cm h=50cm). DIMESIONES DE LA SEÑAL 45X60CM | UND | 1 | 0 | 0 | #DIV/0!
[5 empty] | 0 | #DIV/0!
12 | APARATOS SANITARIOS
12.1 | Lavamanos de sobreponer marsella blanco tipo corona ó equivalente de igual calidad. (incluye griferia) | UND | 10 | 0 | 0 | #DIV/0!
12.5 | Sanitario alongado smart o similar | UND | 6 | 0 | 0 | #DIV/0!
12.6 | Ducha sencilla | UND | 2 | 0 | 0 | #DIV/0!
12.1 | Dispensador de jabon en acero inoxidablepara instalar en pared | UND | 10 | 0 | 0 | #DIV/0!
12.11 | Dispensador de papel en acero inoxidable para sobreponer en pared | UND | 4 | 0 | 0 | #DIV/0!
12.12 | Porta papel higienico en acero inoxidable | UND | 6 | 0 | 0 | #DIV/0!
12.13 | Dispensador de Toallas en acero inoxidable | UND | 4 | 0 | 0 | #DIV/0!
12.14 | Orinal grande de colgar, color blanco, tipo gotta o similar, (incluye griferia tipo push tradicional) | UND | 2 | 0 | 0 | #DIV/0!
[5 empty] | 0 | #DIV/0!
16 | VARIOS
16.1 | Aseo general de obra | M2 | 210 | 0 | 0 | #DIV/0!
[5 empty] | 0 | #DIV/0!
|  |  |  | TOTAL COSTOS DIRECTOS |  | 0
39B. CONSTRUCCION BLOQUE No. 2 (COMPUESTO POR UN COMEROR COCINA)
ÍTEM | DESCRIPCIÓN | UNIDAD | CANTIDAD | V,UNITARIO | V,PARCIAL | % INCIDENCIA
1 | PRELIMINARES
1.5 | Trazado y replanteo manual | M2 | 989 | 0 | 0 | #DIV/0!
[5 empty] | 0 | #DIV/0!
2 | MOVIMIENTO DE TIERRAS
2.2 | Excavacion manual en material comun entre 0 - 2 m de profundidad | M3 | 535.865 | 0 | 0 | #DIV/0!
2.3 | Relleno en material seleccionado tipo recebo o similar -compactado mecanicamente | M3 | 582.22 | 0 | 0 | #DIV/0!
2.4 | Cargue manual, transporte y disposicion final de escombros | M3 | 535.865 | 0 | 0 | #DIV/0!
[5 empty] | 0 | #DIV/0!
3 | CIMENTACION
3.1 | Solado de limpieza concreto 2000 psi e= 0.05 | M2 | 13.6 | 0 | 0 | #DIV/0!
3.3 | Zapata en concreto 3000 psi | M3 | 6.83 | 0 | 0 | #DIV/0!
3.4 | Vigas de amarre en concreto 3000 psi | M3 | 31.55 | 0 | 0 | #DIV/0!
3.5 | Losa de contrapiso en concreto de 3000 psi e= 10 cm | M2 | 601.06 | 0 | 0 | #DIV/0!
3.6 | Acero de refuerzo 60.000 psi | KG | 3568.09 | 0 | 0 | #DIV/0!
3.7 | Malla electrosoldada estandar | KG | 3002.65 | 0 | 0 | #DIV/0!
3.8 | Pedestales en concreto de 3000 psi | M3 | 1.86 | 0 | 0 | #DIV/0!
[5 empty] | 0 | #DIV/0!
4 | ESTRUCTURAS EN CONCRETO
4.1 | Construcción de losa de entrepiso maciza e= 125 cm en concreto de 3000 psi | M2 | 25.96 | 0 | 0 | #DIV/0!
4.2 | Vigas aereas en concreto de 3000 psi | M3 | 21.56 | 0 | 0 | #DIV/0!
4.3 | Vigas de remate en concreto de 3000 psi | M3 | 1.43 | 0 | 0 | #DIV/0!
4.6 | Columnas en concreto de 3000 psi | M3 | 8.27 | 0 | 0 | #DIV/0!
4.7 | Acero de refuerzo 60.000 psi | KG | 10035.51 | 0 | 0 | #DIV/0!
4.8 | Malla electrosoldada estandar | KG | 251.09 | 0 | 0 | #DIV/0!
4.10 | Columnetas y viguetas de confinamiento en concreto de 2500 psi reforzadas (0.12m x 0.20m) | ML | 154.88 | 0 | 0 | #DIV/0!
4.12 | Placa de fondo para tanque en concreto de 4000 psi impermeabilizado, relación A/C <0.45, incorporador de aire al 5% | M3 | 10.82 | 0 | 0 | #DIV/0!
4.13 | Paredes para tanque en concreto de 4000 psi impermeabilizado, relación A/C <0.45, incorporador de aire al 5% | M3 | 11.07 | 0 | 0 | #DIV/0!
4.14 | Placa superior para tanque en concreto de 4000 psi impermeabilizado, relación A/C <0.45, incorporador de aire al 5% | M3 | 9.01 | 0 | 0 | #DIV/0!
4.15 | Carcamos en concreto de 4000 psi impermeabilizado, relación A/C <0.45, incorporador de aire al 5% | M3 | 3.15 | 0 | 0 | #DIV/0!
[5 empty] | 0 | #DIV/0!
5 | PISOS BASES Y ACABADOS
5.1 | Afinado de piso en mortero 1:4 e=4 cm | M2 | 272.05 | 0 | 0 | #DIV/0!
5.2 | Afinado de piso en mortero impermeabilizado 1:4 e=4 cm | M2 | 390.8 | 0 | 0 | #DIV/0!
5.3 | Piso en tableta de granito BH5 de 33 x 33- mortero 1:4 - (Incluye destronque, pulida y brillada - color Blanco itauna o similar | M2 | 118.75 | 0 | 0 | #DIV/0!
5.4 | Piso en tableta de granito PCL5 de 33 x 33- mortero 1:4 - (Incluye destronque, pulida y brillada - - color colonian cream o similar | M2 | 272.05 | 0 | 0 | #DIV/0!
5.5 | Guardaescoba recto en tableta de granito h= 10 cm | ML | 72.95 | 0 | 0 | #DIV/0!
5.6 | Media caña en granito fundido y pulido en sitio h:-10cm | ML | 158.75 | 0 | 0 | #DIV/0!
5.8 | Piso en concreto de 3000 psi. Escobeado enmarcado 10 cm para exteriores. E= 10 cm | M2 | 368.05 | 0 | 0 | #DIV/0!
5.11 | Media caña en Pvc - h= 6 CM | ML | 192 | 0 | 0 | #DIV/0!
[5 empty] | 0 | #DIV/0!
6 | MAMPOSTERIA Y OTROS
6.1 | Muro en bloque n°5 estándar o similar | M2 | 387.208 | 0 | 0 | #DIV/0!
6.2 | Remates sobre muros en concreto de 3000 psi | ML | 49.9 | 0 | 0 | #DIV/0!
6.3 | Muro en ladrillo calado 20 X 20 | M2 | 31.2 | 0 | 0 | #DIV/0!
6.9 | Anclaje epoxico para dovelas | UND | 124 | 0 | 0 | #DIV/0!
[5 empty] | 0 | #DIV/0!
7 | CUBIERTAS - IMPERMEABILIZACIONES - CIELO RASOS
CUBIERTAS
7.1 | Suministro e instalacion de cubierta en panel metalico galvanizado cal. 28 tipo sandwich, inyectado en linea continua con poliuretano expandido de alta densidad 38 kg/m3 e=30 mm incluye tapas deborde de cubierta y los accesorios necesarios para su correcta instalacion y funcionamiento | M2 | 597.6 | 0 | 0 | #DIV/0!
7.2 | Acero estructural para cubiertas | KG | 15012.95 | 0 | 0 | #DIV/0!
7.5 | Afinado de piso en mortero impermeabilizado 1:4 e=4 cm | M2 | 15 | 0 | 0 | #DIV/0!
7.6 | Media caña en mortero impermeabilizado | M2 | 36 | 0 | 0 | #DIV/0!
IMPERMEABILIZACION
7.7 | Impermeabilzacion placa con manto edil y alumol | M2 | 37.5 | 0 | 0 | #DIV/0!
CIELO RASOS
7.8 | Cielorraso en lamina pvc con estructura de soporte de 1 pulg. cal.26-incluye corniza | M2 | 72.15 | 0 | 0 | #DIV/0!
[5 empty] | 0 | #DIV/0!
8 | INSTALACIONES HIDROSANITARIAS - GAS - RCI
8.1 | PRELIMINARES
8.1.1 | Excavacion manual en material comun entre 0 - 2 m de profundidad | m3 | 657 | 0 | 0 | #DIV/0!
8.1.2 | Cargue manual, transporte y disposicion final de escombros | m3 | 333 | 0 | 0 | #DIV/0!
8.2 | PISOS, BASES Y RELLENOS |  |  |  |  | #DIV/0!
| RELLENOS |  |  |  |  | #DIV/0!
8.2.1 | Relleno en material seleccionado proveniente de la excavacion y compactado mecanicamente | m3 | 324 | 0 | 0 | #DIV/0!
8.2.3 | Relleno con arena, conformado y compactado con vibrocompactador manual | m3 | 335 | 0 | 0 | #DIV/0!
8.3 | EQUIPO DE BOMBEO DE AGUA POTABLE |  |  |  |  | #DIV/0!
8.3.1 | TUBERIA A.GALV SCH40 1" RANU | m | 7 | 0 | 0 | #DIV/0!
8.3.4 | ACCESORIO ACERO RAN 1" S/COUP | und | 8 | 0 | 0 | #DIV/0!
8.3.12 | VALV. P.D. ROSCAR R.W. TIPO PESADO 1" | und | 4 | 0 | 0 | #DIV/0!
8.3.13 | VALV. P.D. ROSCAR R.W. TIPO PESADO 3/4" | und | 2 | 0 | 0 | #DIV/0!
8.3.18 | CHEQUE HIDRO 1" | und | 1 | 0 | 0 | #DIV/0!
8.3.19 | UNION FLEXIBLE TIPO BORRACHA 1" | und | 2 | 0 | 0 | #DIV/0!
8.3.22 | MANOMETROS GLICERINA 200 PSI DIAL 1-1/2" | und | 2 | 0 | 0 | #DIV/0!
8.3.23 | SOPORTES ESPECIALES (SEGÚN DISEÑO) | und | 4 | 0 | 0 | #DIV/0!
8.3.25 | NIPLE PASAMURO ACERO. INOX. 360 1" | und | 3 | 0 | 0 | #DIV/0!
8.3.27 | Union de transicion D= 1" | und | 1 | 0 | 0 | #DIV/0!
8.3.28 | Valvula de pie D= 1" | und | 2 | 0 | 0 | #DIV/0!
8.3.31 | SUMINISTRO, MONTAJE E INSTALACION DE EQUIPO RED DE AGUA POTABLE. 2 BOMBAS CAUDAL= 0,5 Lps CDT= 11.93 MCA. | UND | 1 | 0 | 0 | #DIV/0!
8.3.32 | BASE ANTIBRATORIO PARA MONTAJE DE BOMBAS | UND | 1 | 0 | 0 | #DIV/0!
8.4 | TUBERÍAS Y ACCESORIOS SISTEMA SUMINISTRO AGUA POTABLE |  |  |  |  | #DIV/0!
8.4.1 | SALIDA AGUA FRIA PVC-P DE 1/2" | und | 26 | 0 | 0 | #DIV/0!
8.4.4 | REGISTRO PASO DIRECTO DE 1/2" (INCLUYE ACCESORIOS) | und | 4 | 0 | 0 | #DIV/0!
8.4.5 | REGISTRO PASO DIRECTO DE 3/4" (INCLUYE ACCESORIOS) | und | 2 | 0 | 0 | #DIV/0!
8.4.6 | REGISTRO PASO DIRECTO DE 1" (INCLUYE ACCESORIOS) | und | 10 | 0 | 0 | #DIV/0!
8.4.8 | REGISTRO PASO DIRECTO DE 1-1/2" (INCLUYE ACCESORIOS) | und | 3 | 0 | 0 | #DIV/0!
8.4.10 | SUMINISTRO E INSTALACIÓN TUBERÍA PVC-P DE 1/2" RDE 9 (INCLUYE ACCESORIOS) | m | 88.8 | 0 | 0 | #DIV/0!
8.4.11 | SUMINISTRO E INSTALACIÓN TUBERÍA PVC-P DE 3/4" RDE 11 (INCLUYE ACCESORIOS) | m | 18 | 0 | 0 | #DIV/0!
8.4.12 | SUMINISTRO E INSTALACIÓN TUBERÍA PVC-P DE 1" RDE 13.5 (INCLUYE ACCESORIOS) | m | 373.2 | 0 | 0 | #DIV/0!
8.4.14 | SUMINISTRO E INSTALACIÓN TUBERÍA PVC-P DE 1 1/2" RDE 21 (INCLUYE ACCESORIOS) | m | 20.4 | 0 | 0 | #DIV/0!
8.4.15 | SUMINISTRO E INSTALACIÓN TUBERÍA PVC-P DE 2" RDE 21 (INCLUYE ACCESORIOS) | m | 13.2 | 0 | 0 | #DIV/0!
8.4.16 | SUMINISTRO E INSTALACIÓN TUBERÍA PVC-P DE 2 1/2" RDE 21 (INCLUYE ACCESORIOS) | m | 20.4 | 0 | 0 | #DIV/0!
8.4.17 | CAJA PARA REGISTRO DE PASO DIRECTO | und | 3 | 0 | 0 | #DIV/0!
8.4.18 | TAPA REGISTRO PVC DE 20X 20cm | und | 6 | 0 | 0 | #DIV/0!
8.4.22 | LLAVE TERMINAL TRABAJO PESADO CROMO SATÍN 1/2" | und | 2 | 0 | 0 | #DIV/0!
8.4.24 | SUMINISTRO E INSTALACIÓN DE MEDIDOR + CAJA + CONEXIONES 1/2". Incuye Calibración del medidor y suministro de todos los elementos necesarios para la correcta instalación y adecuado funcionamiento del medidor | und | 1 | 0 | 0 | #DIV/0!
8.4.28 | SUMINISTRO E INSTALACIÓN TANQUE DE ALMACENAMIENTO PLÁSTICO, CAPACIDAD 1000, Litros tipo bajito (Incluye accesorios de conexión, válvula flotadora de cobre 1/2", accesorios en 1" y 1-1/2") | und | 4 | 0 | 0 | #DIV/0!
8.4.32 | REGISTRO PASO DIRECTO DE 2 1/2" (INCLUYE ACCESORIOS) | und | 4 | 0 | 0 | #DIV/0!
8.6 | TUBERÍAS Y ACCESORIOS SISTEMA ALCANTARILLADO SANITARIO |  |  |  |  | #DIV/0!
8.6.2 | TUBERÍA PVC-S 4" EXTREMO LISO (Incluye instalación y accesorios) | ml | 24 | 0 | 0 | #DIV/0!
8.6.3 | TUBERÍA PVC-S 3" EXTREMO LISO (Incluye instalación y accesorios) | ml | 49.2 | 0 | 0 | #DIV/0!
8.6.4 | TUBERÍA PVC-S 2" EXTREMO LISO (Incluye instalación y accesorios) | ml | 67.2 | 0 | 0 | #DIV/0!
8.6.5 | TUBERÍA PVC-L 2" EXTREMO LISO (Incluye instalación y accesorios) | ml | 60.7 | 0 | 0 | #DIV/0!
8.6.6 | Accesorios PVC-S 2" (CODOS) | und | 34 | 0 | 0 | #DIV/0!
8.6.7 | Accesorios PVC-S 3" (CODOS) | und | 32 | 0 | 0 | #DIV/0!
8.6.8 | Accesorios PVC-S 4" (CODOS) | und | 75 | 0 | 0 | #DIV/0!
8.6.11 | TAPÓN DE LIMPIEZA DE 3" Red Sanitaria (Incluye instalación, limpiador y soldadura) | und | 1 | 0 | 0 | #DIV/0!
8.6.12 | TAPÓN DE LIMPIEZA DE 2" Red Sanitaria (Incluye instalación, limpiador y soldadura) | und | 1 | 0 | 0 | #DIV/0!
8.6.13 | CARCAMO Y REJILLA ANTIDESLIZANTE EN ACERO INOXIDABLE AISI 316L, SEGÚN DISEÑO. | ml | 10 | 0 | 0 | #DIV/0!
8.6.15 | TUBERÍA PVC 110mm (DN = 4") DE PARED ESTRUCTURAL PARA DRENAJE Y ALCANTARILLADO TIPO NOVAFORT O SIMILAR | ml | 245 | 0 | 0 | #DIV/0!
8.7 | BOMBEO AGUA RESIDUAL |  |  |  |  | #DIV/0!
8.7.4 | VALVULA EN PVC DE BOLA 4" | und | 1 | 0 | 0 | #DIV/0!
8.7.9 | TANQUE SEPTICO + FAFA CAPACIDAD: 3000 LT (INLCUYE ROSETONES, CADENAS DE ANCLAJE Y PLACA DE FONDO REFORZADA) | UND | 1 | 0 | 0 | #DIV/0!
8.7.13 | POZO DE INFILTRACION DE 3.0 M DE DIAMETRO Y 5 M DE PROFUNDIDAD (INCLUYE: CIMENTACION, BASE Y RELLENO EN GRAVA GRUESA, LEVANTE EN MAMPOSTERIA CON JUNTA ABIERTA, VIGA PERIMETRAL, TAPA DE INSPECCION) | UND | 2 | 0 | 0 | #DIV/0!
8.7.14 | CODO PVC 90° DE 4" | UND | 1 | 0 | 0 | #DIV/0!
8.7.15 | VALVULA DE CHAPALETA 4" | UND | 1 | 0 | 0 | #DIV/0!
8.8 | TUBERÍAS Y CANALES SISTEMA DE DRENAJE PLUVIAL |  |  |  |  | #DIV/0!
8.8.3 | TUBERÍA PVC-S 6" (Incluye instalación y accesorios) | ml | 20.2 | 0 | 0 | #DIV/0!
8.8.7 | SUMINISTRO E INSTALACIÓN DE TRAGANTE TIPO CÚPULA 8"x6" | und | 2 | 0 | 0 | #DIV/0!
8.8.10 | CANAL DE B=0.20M, MAX H=0.2 GALVANIZADO PARA CUBIERTA CALIBRE 18 PARA CUBIERTA INCLUYE MALLA EN ACERO GALVANIZADO | ml | 37.3 | 0 | 0 | #DIV/0!
8.11 | ESTRUCTURAS DE INSPECCIÓN |  |  |  | 0 | #DIV/0!
8.11.3 | CAJA DE INSPECCIÓN EN MAMPOSTERÍA SOGA, DIMENSIONES INTERNAS = 0.6 m x 0.6 m x ALTURA MAX= 1.0m (Incluye tapa en concreto reforzado) PARA ALCANTARILLADO Y/O ACUEDUCTO | und | 6 | 0 | 0 | #DIV/0!
8.14 | SISTEMA DE EXTINCIÓN |  |  |  |  | #DIV/0!
8.14.1 | SUMINISTRO E INSTALACIÓN GABIENTE PARA TOMA DE BOMBEROS 2-1/2" | und | 3 | 0 | 0 | #DIV/0!
8.14.2 | SUMINISTRO E INSTALACIÓN GABINETE PARA VÁLVULA 2-1/2" | und | 3 | 0 | 0 | #DIV/0!
8.14.3 | TUBERÍA PVC-C900 4" | ml | 342 | 0 | 0 | #DIV/0!
8.14.5 | TUBERIA ACERO CARBON SCH 40 2-1/2" | ml | 6 | 0 | 0 | #DIV/0!
8.14.6 | COUPLING RIGIDO 4" | und | 3 | 0 | 0 | #DIV/0!
8.14.7 | COUPLING RIGIDO 2-1/2" | und | 9 | 0 | 0 | #DIV/0!
8.14.11 | CODO RANURADO Ø2-1/2" | und | 3 | 0 | 0 | #DIV/0!
8.14.13 | SOPORTE TIPO PERA UL/FM PARA CONCRETO 2-1/2" (CON CHAZO ½") | und | 6 | 0 | 0 | #DIV/0!
8.14.16 | SIAMESA DE INYECCIÓN DE AGUA 2-1/2"x2-1/2"x4" | und | 1 | 0 | 0 | #DIV/0!
8.14.17 | Extintor portátil Tipo ABC (20 libras) | und | 3 | 0 | 0 | #DIV/0!
8.14.18 | Extintor portátil Tipo K (6 litros) | und | 2 | 0 | 0 | #DIV/0!
8.14.19 | Gabinete metálico para extintor portátil (20 Y 10 libras) | und | 5 | 0 | 0 | #DIV/0!
8.14.20 | TRANSICION PVC-C900 A ACERO AL CARBON 4" | und | 3 | 0 | 0 | #DIV/0!
8.14.21 | Reduccion ranurada 4 x 2 1/2" | und | 3 | 0 | 0 | #DIV/0!
8.17 | RED DE GAS |  |  |  |  | #DIV/0!
8.17.2 | VALVULA DE BOLA PARA GAS D=3/4" | und | 2 | 0 | 0 | #DIV/0!
8.17.5 | TUBERIA A.GALV SCH40 3/4" RANU | ml | 0.32 | 0 | 0 | #DIV/0!
8.17.6 | TUBERIA A.GALV SCH40 1" RANU | ml | 25.99 | 0 | 0 | #DIV/0!
8.17.7 | TUBERIA DE POLIETILENO TRENZADA 1/2" O SIMILAR | ml | 1 | 0 | 0 | #DIV/0!
8.17.8 | TUBERIA DE POLIETILENO TRENZADA 3/4" O SIMILAR | ml | 3 | 0 | 0 | #DIV/0!
8.17.10 | ESTACION REGULADORA DE PRIMERA ETAPA (MEDIA PRESION) | und | 1 | 0 | 0 | #DIV/0!
8.17.11 | ESTACION REGULADORA ASOCIADO SIN VENTEO (BAJA PRESION) | und | 2 | 0 | 0 | #DIV/0!
8.17.12 | PUNTO DE GAS ACERO GALVANIZADO 1/2" | und | 1 | 0 | 0 | #DIV/0!
8.17.13 | PUNTO DE GAS ACERO GALVANIZADO 3/4" | und | 1 | 0 | 0 | #DIV/0!
8.17.14 | CILINDRO GLP CAPACIDAD 100 LBS | und | 2 | 0 | 0 | #DIV/0!
[5 empty] | 0 | #DIV/0!
9 | PINTURA Y ACABADO DE MUROS
9.1 | Pañete liso sobre muros impermeabilizado. Mortero 1:4 e= 2 cm. | M2 | 832.65 | 0 | 0 | #DIV/0!
9.2 | Pañete liso sobre muros. Mortero 1:4 e= 2 cm | M2 | 127.142 | 0 | 0 | #DIV/0!
9.3 | Pintura en vinilo tipo 1, a tres manos | M2 | 127.142 | 0 | 0 | #DIV/0!
9.4 | Pintura tipo koraza o similar para exteriores, a tres manos | M2 | 280.125 | 0 | 0 | #DIV/0!
9.5 | Pintura epoxica o similar, a dos manos | M2 | 316.1975 | 0 | 0 | #DIV/0!
9.6 | Enchape ceramico, para baños y cocinas. Según referencia | M2 | 429.2 | 0 | 0 | #DIV/0!
9.7 | Enchape granito pulido para mesones | M2 | 1.76 | 0 | 0 | #DIV/0!
9.8 | Placa maciza para mesones e= 0.07 cm | M2 | 1.76 | 0 | 0 | #DIV/0!
[5 empty] | 0 | #DIV/0!
10 | INSTALACIONES ELECTRICAS
10.1 | SALIDAS ELÉCTRICAS
10.1.1 | Salida para luminaria en tubo conduit PVC de 3/4" con conductores de cobre 2N12+1No14 AWG tipo PE-HF-FR-LS-CT. Incluye soportes, cajas y accesorios necesarios para completar la salida. | UND | 63 | 0 | 0 | #DIV/0!
10.1.2 | Salida para aplique en tubo conduit PVC de 3/4" con conductores de cobre 2N12+1No14 AWG tipo PE-HF-FR-LS-CT. Incluye soportes, cajas, roseta, bombillo de bajo consumo y accesorios necesarios para completar la salida. | UND | 3 | 0 | 0 | #DIV/0!
10.1.3 | Salida para toma monofásica doble con polo a tierra para red normal, en tubo conduit PVC de 3/4" y conductores de cobre 2N12+1No14 AWG tipo PE-HF-FR- LS-CT. Incluye toma, curvas, terminales, uniones, soportes, cajas y accesorios para completar la salida. | UND | 5 | 0 | 0 | #DIV/0!
10.1.4 | Salida para toma monofásica doble GFCI con polo a tierra para red normal, en tubo conduit PVC de 3/4" y conductores de cobre 2N12+1No14 AWG tipo PE-HF- FR-LS-CT. Incluye toma, curvas, terminales, uniones, soportes, cajas y accesorios para completar la salida. | UND | 3 | 0 | 0 | #DIV/0!
10.1.5 | Salida para toma monofásica doble con polo a tierra para ventilador, en tubo conduit PVC de 3/4" y conductores de cobre 2N12+1No14 AWG tipo PE-HF-FR- LS-CT. Incluye toma, curvas, terminales, uniones, soportes, cajas y accesorios para completar la salida. | UND | 10 | 0 | 0 | #DIV/0!
10.1.6 | Salida para interruptor sencillo en tubo conduit PVC de 3/4", con conductores de cobre 2No12+1No14 AWG tipo PE-HF-FR-LS-CT. Incluye interruptor, soportes, cajas y accesorios necesarios para completar la salida. | UND | 14 | 0 | 0 | #DIV/0!
10.1.7 | Salida para interruptor doble en tubo conduit PVC de 3/4", con conductores de cobre 3No12+1No14 AWG tipo PE-HF-FR-LS-CT. Incluye interruptor, soportes, cajas y accesorios necesarios para completar la salida. | UND | 1 | 0 | 0 | #DIV/0!
10.1.8 | Salida para interruptor triple en tubo conduit PVC de 3/4", con conductores de cobre 4No12+1No14 AWG tipo PE-HF-FR-LS-CT. Incluye interruptor, soportes, cajas y accesorios necesarios para completar la salida. | UND | 3 | 0 | 0 | #DIV/0!
10.1.9 | Salida para interruptor conmutable en tubo conduit PVC de 3/4", con conductores de cobre 4No12+1No14 AWG tipo PE-HF-FR-LS-CT. Incluye interruptor, soportes, cajas y accesorios necesarios para completar la salida. | UND | 2 | 0 | 0 | #DIV/0!
10.1.10 | Salida para equipo de bombeo en tubo conduit PVC de 3/4" con conductores de cobre 2N10+1No12 AWG tipo PE-HF-FR-LS-CT. Incluye soportes, cajas y accesorios necesarios para completar la salida. | UND | 1 | 0 | 0 | #DIV/0!
10.2 | TABLEROS, PROTECCIONES Y MANDOS |  |  |  | 0 | #DIV/0!
10.2.1 | Suministro, montaje y conexión de automático enchufable de 1x20, 1x30, 1x40 o 1x50 amperios. | UND | 10 | 0 | 0 | #DIV/0!
10.2.2 | Suministro, montaje y conexión de automático enchufable de 2x20, 2x30, 2x40 o 2x50 amperios. | UND | 3 | 0 | 0 | #DIV/0!
10.2.4 | Suministro, montaje y conexión de tablero bifásico con espacio para totalizador de 12 circuitos. Debe disponer de puerta y chapa, barra de neutro y barra de tierra. | UND | 1 | 0 | 0 | #DIV/0!
10.3 | ACOMETIDAS CABLES Y DUCTOS |  |  |  | 0 | #DIV/0!
10.3.1 | Suministro y tendido de acometida bifásica en conductores de cobre 1(2No2F+1No2N+1No4T) AWG tipo THHN por tubo. Incluye accesorios para completar la actividad. | ML | 155 | 0 | 0 | #DIV/0!
10.3.2 | Suministro y tendido de acometida bifásica en conductores de cobre 1(2No4F+1No4N+1No6T) AWG tipo THHN por tubo. Incluye accesorios para completar la actividad. | ML | 158 | 0 | 0 | #DIV/0!
10.3.3 | Suministro y tendido de acometida bifásica en conductores de cobre 1(2No6F+1No6N+1No8T) AWG tipo THHN por tubo. Incluye accesorios para completar la actividad. | ML | 199 | 0 | 0 | #DIV/0!
10.3.4 | Suministro y tendido de ducto PVC de 1 1/2". Incluye curvas, uniones, boquillas, material de relleno, excavación, compactación y accesorios necesarios para su óptima instalación. | ML | 309 | 0 | 0 | #DIV/0!
10.3.5 | Suministro y tendido de ducto PVC de 1". Incluye curvas, uniones, boquillas, material de relleno, excavación, compactación y accesorios necesarios para su óptima instalación. | ML | 195 | 0 | 0 | #DIV/0!
10.3.6 | Suministro y construcción de caja de inspección en mampostería de 30x30x30cm, para cableado de acometidas eléctricas internas. Incluye tapa,marco, contramarco y accesorios. | UND | 10 | 0 | 0 | #DIV/0!
10.4 | LUMINARIAS |  |  |  | 0 | #DIV/0!
10.4.1 | Suministro, montaje y conexión de luminaria tipo panel LED 40W de sobreponer, con especificación y modelo indicado en el estudio fotométrico. Incluye elementos para montaje, fijación y/o descuelgue. | UND | 32 | 0 | 0 | #DIV/0!
10.4.2 | Suministro, montaje y conexión de luminaria hermética sellada LED de 40W de sobreponer, con especificación y modelo indicado en el estudio fotométrico. Incluye elementos para montaje, fijación y/o descuelgue. | UND | 11 | 0 | 0 | #DIV/0!
10.4.3 | Suministro, montaje y conexión de luminaria hermética sellada LED de 20W de sobreponer, con especificación y modelo indicado en el estudio fotométrico. Incluye elementos para montaje, fijación y/o descuelgue. | UND | 20 | 0 | 0 | #DIV/0!
10.5 | SISTEMA DE PUESTA A TIERRA |  |  |  | 0 | #DIV/0!
10.5.1 | Suministro e hincada de varilla de cobre de 2.44 metros x 5/8" para constitución del sistema de puesta a tierra. | UND | 2 | 0 | 0 | #DIV/0!
10.5.2 | Suministro y tendido de cable de cobre desnudo No 2 para tierra. Incluye excavación, relleno y compactación. | ML | 12 | 0 | 0 | #DIV/0!
10.5.3 | Suministro y colocación de 120 gramos de soldadura cadweld para unir varilla con cable y/o cable con cable montar y configurar el sistema de puesta a tierra y/o aterramiento. | UND | 2 | 0 | 0 | #DIV/0!
10.6 | INFRAESTRUCTURA PRINCIPAL MODIFICADA Y RECIBOS |  |  |  | 0 | #DIV/0!
10.6.1 | Suministro, tendido, montaje y conexión de protecciones eléctricas y acometidas de circuitos proyectados a infraestructura existente anexa al bloque. | UND | 1 | 0 | 0 | #DIV/0!
[5 empty] | 0 | #DIV/0!
11 | CARPINTERIA (METALICA, ALUMINIO, MADERA, ACERO ,VIDRIO, DIVISIONES Y OTROS )
11.1 | Suministro, transporte e instalacion de puerta de una hoja entamborada en lamina cold rolled cal.18 con marco en cold rolled cal.18. manija en acero inoxidable ref. rimini tipo schlage o similar. cerrojo de seguridad cilindro/volteador cromado mate, llave -mariposa con pestillo que permite su correcto funcionamiento. con montante tipo persiana y malla antimosquito antiplaga elaboradas en polietileno de alta densidad (Según diseño) | M2 | 24.735 | 0 | 0 | #DIV/0!
11.4 | Suministro, transporte e instalacion de puerta de dos hoja corrediza en con perfiles de aluminio anodizado color natural. incluye vidrio laminado incoloro 3+3 mm. manija en acero inoxidable ref. rimini tipo schlage o similar. cerrojo de seguridad cilindro/volteador cromado mate, llave-mariposa con pestillo que permite su correcto funcionamiento. | M2 | 20.4 | 0 | 0 | #DIV/0!
11.5 | Suministro, transporte e instalacion de puerta sencilla entamborada en acero inoxidable cal.18 con cerrojo tipo pasador para uso en baterias, incluye herrajes que garanticen su correcto funcionamiento (Según diseño) | M2 | 3.06 | 0 | 0 | #DIV/0!
11.6 | Suministro, transporte e instalacion de ventanas corredizas en aluminio anodizado color natural, con vidrio laminado incoloro 3+3 mm con pelicula opalizada o tipo sanblasting | M2 | 13.377 | 0 | 0 | #DIV/0!
11.7 | Suministro, transporte e instalacion de ventanas plegables con marco fijo en perfil de aluminio y cuerpo tipo persiana, color según diseño, incluye herrajes que garanticen su devido funcionamiento | M2 | 34.56 | 0 | 0 | #DIV/0!
11.9 | Suministro, transporte e instalacion de ventanas de un cuerpo tipo persiana con angeo. elaborada en perfileria de aluminio anodizado color natural; incluye herrajes que garanticen su devido funcionamiento. | M2 | 93.6255 | 0 | 0 | #DIV/0!
11.10 | Suministro, transporte e instalacion de marco tipo persina en fachada frontal elaborada en perfileria de aluminio anodizado color segun diseño, con pintura esmalte sintético alquídico a base de aceite sobre marcos metálicos, tres (3) capas, incluye herrajes que garanticen su devido funcionamiento. | M2 | 65.1 | 0 | 0 | #DIV/0!
11.11 | Suministro, transporte e instalacion de ventana de dos cuerpos superior e inferior de guillotina en aluminio anodizado, color natural, vidrio de 6mm con sandblasting; incluye herrajes que garanticen su debido funcionamiento. | M2 | 3.84 | 0 | 0 | #DIV/0!
11.15 | Espejo biselado 4mm | M2 | 4.3 | 0 | 0 | #DIV/0!
11.19 | PUERTA DE UNA HOJA CORREDIZA EN LAMINA COLD ROLLED CAL.18 CON MARCO EN COLD ROLLED CAL.18. MANIJA EN ACERO INOXIDABLE REF. RIMINI TIPO SCHLAGE O SIMILAR. CERROJO DE SEGURIDAD CILINDRO/VOLTEADOR CROMADO MATE,LLAVE-MARIPOSA CON PESTILLO QUE PERMITE SU CORRECTO FUNCIONAMIENTO. CON MONTANTE TIPO PERSIANA | M2 | 2.55 | 0 | 0 | #DIV/0!
11.20 | Suministro ,transporte e instalacion de señal informativa - ambientes. Acabado en vinilo fotoluminiscense sobre lamina de acrílico espesor 2.5 mm. Sistema de fijación con cinta doble faz o tornillos. Según NTC 1461. Dimensiones 30 cm x 15 cm | UND | 9 | 0 | 0 | #DIV/0!
11.21 | Suministro ,transporte e instalacion de señal informativa - sub-ambientes-cocinas. Acabado en vinilo fotoluminiscense sobre lamina de acrílico espesor 2.5 mm. Sistema de fijación con cinta doble faz o tornillos. Según NTC 1461. Dimensiones 30 cm x 15 cm | UND | 15 | 0 | 0 | #DIV/0!
11.22 | Suministro ,transporte e instalacion de señal informativa - extintores. Acabado en vinilo fotoluminiscense sobre lamina de acrílico espesor 2.5 mm. Sistema de fijación con cinta doble faz o tornillos. Según NTC 1461. Dimensiones 30 cm x 45 cm | UND | 4 | 0 | 0 | #DIV/0!
11.23 | Suministro ,transporte e instalacion de señal de evacuacion - salida de emergencia. Acabado en vinilo fotoluminiscense sobre lamina de acrílico espesor 2.5 mm. Sistema de fijación con cinta doble faz o tornillos. Según NTC1461. Dimensiones 30 cm x 15 cm | UND | 5 | 0 | 0 | #DIV/0!
11.24 | Suministro ,transporte e instalacion de señal de evacuacion - ruta de evacuacion.. Acabado en vinilo fotoluminiscense sobre lamina de acrílico espesor 2.5 mm. Sistema de fijación con cinta doble faz o tornillos. Según NTC1461. Dimensiones 30 cm x 15 cm | UND | 11 | 0 | 0 | #DIV/0!
11.25 | Suministro ,transporte e instalacion de señal de evacuacion - punto de encuentro, fabricada en tubo cold Rolled de 1,5" de diametro y aviso en lamina galvanizada calibre 16. Acabado en pintura electrostatica. Empotrado 30cm a base en concreto fundido de 3000psi (b= 25x25cm h=50cm). DIMESIONES DE LA SEÑAL 45X60CM | UND | 1 | 0 | 0 | #DIV/0!
[5 empty] | 0 | #DIV/0!
12 | APARATOS SANITARIOS
12.1 | Lavamanos de sobreponer marsella blanco tipo corona ó equivalente de igual calidad. (incluye griferia) | UND | 5 | 0 | 0 | #DIV/0!
12.2 | Lavamanos de colgar acuacer + griferis sencilla sevilla | UND | 1 | 0 | 0 | #DIV/0!
12.5 | Sanitario alongado smart o similar | UND | 4 | 0 | 0 | #DIV/0!
12.5B | Sanitario alongado discapacitados de bajo consumo con tanque, accesorios tipo corona (smart alongado) ó similar para funcionamiento con válvula de descarga tipo docol o similar | UND | 1 | 0 | 0 | #DIV/0!
12.9 | Barras de seguridad, para PMR long. .45mt en acero inoxidable | UND | 1 | 0 | 0 | #DIV/0!
12.1 | Dispensador de jabon en acero inoxidablepara instalar en pared | UND | 5 | 0 | 0 | #DIV/0!
12.11 | Dispensador de papel en acero inoxidable para sobreponer en pared | UND | 3 | 0 | 0 | #DIV/0!
12.12 | Porta papel higienico en acero inoxidable | UND | 4 | 0 | 0 | #DIV/0!
12.13 | Dispensador de Toallas en acero inoxidable | UND | 3 | 0 | 0 | #DIV/0!
12.14 | Orinal grande de colgar, color blanco, tipo gotta o similar, (incluye griferia tipo push tradicional) | UND | 1 | 0 | 0 | #DIV/0!
[5 empty] | 0 | #DIV/0!
13 | APARATOS DE COCINA
13.5 | Suministro, transporte e instalacion de campana extractora en acero inoxidable cal 20 (2x1x0,6). Incluye trampas de grasa tipo laberinto y caja recolectora de residuos | UND | 1 | 0 | 0 | #DIV/0!
13.6 | Suministro, transporte e instalacion de extractor tipo hongo 900 rpm - CRVL -T 20 -S&P o similar | UND | 1 | 0 | 0 | #DIV/0!
13.8 | Suministro, transporte e instalacion de ducto en acero galvanizado calibre 20: | ML | 2 | 0 | 0 | #DIV/0!
[5 empty] | 0 | #DIV/0!
16 | VARIOS
16.1 | Aseo general de obra | M2 | 989 | 0 | 0 | #DIV/0!
[5 empty] | 0 | #DIV/0!
|  |  |  | TOTAL COSTOS DIRECTOS |  | 0
39C. CONSTRUCCION BLOQUE No. 3 (COMPUESTO POR UNA BATERIA SANITARIA Y TRES AULAS)
ÍTEM | DESCRIPCIÓN | UNIDAD | CANTIDAD | V,UNITARIO | V,PARCIAL | % INCIDENCIA
1 | PRELIMINARES
1.5 | Trazado y replanteo manual | M2 | 545 | 0 | 0 | #DIV/0!
[5 empty] | 0 | #DIV/0!
2 | MOVIMIENTO DE TIERRAS
2.2 | Excavacion manual en material comun entre 0 - 2 m de profundidad | M3 | 410.33 | 0 | 0 | #DIV/0!
2.3 | Relleno en material seleccionado tipo recebo o similar -compactado mecanicamente | M3 | 214.08 | 0 | 0 | #DIV/0!
2.4 | Cargue manual, transporte y disposicion final de escombros | M3 | 410.33 | 0 | 0 | #DIV/0!
[5 empty] | 0 | #DIV/0!
3 | CIMENTACION
3.1 | Solado de limpieza concreto 2000 psi e= 0.05 | M2 | 13 | 0 | 0 | #DIV/0!
3.3 | Zapata en concreto 3000 psi | M3 | 4.55 | 0 | 0 | #DIV/0!
3.4 | Vigas de amarre en concreto 3000 psi | M3 | 16.6 | 0 | 0 | #DIV/0!
3.5 | Losa de contrapiso en concreto de 3000 psi e= 10 cm | M2 | 330.27 | 0 | 0 | #DIV/0!
3.6 | Acero de refuerzo 60.000 psi | KG | 2210.29 | 0 | 0 | #DIV/0!
3.7 | Malla electrosoldada estandar | KG | 1661.77 | 0 | 0 | #DIV/0!
3.8 | Pedestales en concreto de 3000 psi | M3 | 1.23 | 0 | 0 | #DIV/0!
[5 empty] | 0 | #DIV/0!
4 | ESTRUCTURAS EN CONCRETO
4.1 | Construcción de losa de entrepiso maciza e= 12,5 cm en concreto de 3000 psi | M2 | 15 | 0 | 0 | #DIV/0!
4.2 | Vigas aereas en concreto de 3000 psi | M3 | 10.47 | 0 | 0 | #DIV/0!
4.3 | Vigas de remate en concreto de 3000 psi | M3 | 0.4 | 0 | 0 | #DIV/0!
4.6 | Columnas en concreto de 3000 psi | M3 | 4.95 | 0 | 0 | #DIV/0!
4.7 | Acero de refuerzo 60.000 psi | KG | 3374.33 | 0 | 0 | #DIV/0!
4.8 | Malla electrosoldada estandar | KG | 52.05 | 0 | 0 | #DIV/0!
4.10 | Columnetas y viguetas de confinamiento en concreto de 2500 psi reforzadas (0.12m x 0.20m) | ML | 91.58 | 0 | 0 | #DIV/0!
[5 empty] | 0 | #DIV/0!
5 | PISOS BASES Y ACABADOS
5.1 | Afinado de piso en mortero 1:4 e=4 cm | M2 | 171.6 | 0 | 0 | #DIV/0!
5.2 | Afinado de piso en mortero impermeabilizado 1:4 e=4 cm | M2 | 141.25 | 0 | 0 | #DIV/0!
5.3 | Piso en tableta de granito BH5 de 33 x 33- mortero 1:4 - (Incluye destronque, pulida y brillada - color Blanco itauna o similar | M2 | 18.75 | 0 | 0 | #DIV/0!
5.4 | Piso en tableta de granito PCL5 de 33 x 33- mortero 1:4 - (Incluye destronque, pulida y brillada - - color colonian cream o similar | M2 | 171.6 | 0 | 0 | #DIV/0!
5.5 | Guardaescoba recto en tableta de granito h= 10 cm | ML | 89.7 | 0 | 0 | #DIV/0!
5.6 | Media caña en granito fundido y pulido en sitio h:-10cm | ML | 36.6 | 0 | 0 | #DIV/0!
5.8 | Piso en concreto de 3000 psi. Escobeado enmarcado 10 cm para exteriores. E= 10 cm | M2 | 168.5 | 0 | 0 | #DIV/0!
[5 empty] | 0 | #DIV/0!
6 | MAMPOSTERIA Y OTROS
6.1 | Muro en bloque n°5 estándar o similar | M2 | 232.0025 | 0 | 0 | #DIV/0!
6.2 | Remates sobre muros en concreto de 3000 psi | ML | 39.3 | 0 | 0 | #DIV/0!
6.3 | Muro en ladrillo calado 20 X 20 | M2 | 31.2 | 0 | 0 | #DIV/0!
6.5 | Construccion de bancas en concreto de 3000 psi A= 0.45 m e= 8 cm | ML | 16.15 | 0 | 0 | #DIV/0!
6.9 | Anclaje epoxico para dovelas | UND | 74 | 0 | 0 | #DIV/0!
[5 empty] | 0 | #DIV/0!
7 | CUBIERTAS - IMPERMEABILIZACIONES - CIELO RASOS
CUBIERTAS
7.1 | Suministro e instalacion de cubierta en panel metalico galvanizado cal. 28 tipo sandwich, inyectado en linea continua con poliuretano expandido de alta densidad 38 kg/m3 e=30 mm incluye tapas deborde de cubierta y los accesorios necesarios para su correcta instalacion y funcionamiento | M2 | 390 | 0 | 0 | #DIV/0!
7.2 | Acero estructural para cubiertas | KG | 7508.8 | 0 | 0 | #DIV/0!
7.5 | Afinado de piso en mortero impermeabilizado 1:4 e=4 cm | M2 | 15 | 0 | 0 | #DIV/0!
7.6 | Media caña en mortero impermeabilizado | M2 | 16 | 0 | 0 | #DIV/0!
IMPERMEABILIZACION
7.7 | Impermeabilzacion placa con manto edil y alumol | M2 | 15 | 0 | 0 | #DIV/0!
[5 empty] | 0 | #DIV/0!
8 | INSTALACIONES HIDROSANITARIAS - GAS - RCI
8.4 | TUBERÍAS Y ACCESORIOS SISTEMA SUMINISTRO AGUA POTABLE
8.4.1 | SALIDA AGUA FRIA PVC-P DE 1/2" | UND | 8 | 0 | 0 | #DIV/0!
8.4.4 | REGISTRO PASO DIRECTO DE 1/2" (INCLUYE ACCESORIOS) | UND | 2 | 0 | 0 | #DIV/0!
8.4.5 | REGISTRO PASO DIRECTO DE 3/4" (INCLUYE ACCESORIOS) | UND | 2 | 0 | 0 | #DIV/0!
8.4.6 | REGISTRO PASO DIRECTO DE 1" (INCLUYE ACCESORIOS) | UND | 5 | 0 | 0 | #DIV/0!
8.4.8 | REGISTRO PASO DIRECTO DE 1-1/2" (INCLUYE ACCESORIOS) | UND | 2 | 0 | 0 | #DIV/0!
8.4.10 | SUMINISTRO E INSTALACIÓN TUBERÍA PVC-P DE 1/2" RDE 9 (INCLUYE ACCESORIOS) | M | 27.6 | 0 | 0 | #DIV/0!
8.4.11 | SUMINISTRO E INSTALACIÓN TUBERÍA PVC-P DE 3/4" RDE 11 (INCLUYE ACCESORIOS) | M | 7.8 | 0 | 0 | #DIV/0!
8.4.12 | S UMINISTRO E INSTALACIÓN TUBERÍA PVC-P DE 1" RDE 13.5 (INCLUYE ACCESORIOS) | M | 35.12 | 0 | 0 | #DIV/0!
8.4.13 | SUMINISTRO E INSTALACIÓN TUBERÍA PVC-P DE 1 1/4" RDE 21 (INCLUYE ACCESORIOS) | M | 3 | 0 | 0 | #DIV/0!
8.4.14 | SUMINISTRO E INSTALACIÓN TUBERÍA PVC-P DE 1 1/2" RDE 21 (INCLUYE ACCESORIOS) | M | 14.4 | 0 | 0 | #DIV/0!
8.4.18 | TAPA REGISTRO PVC DE 20X 20cm | UND | 3 | 0 | 0 | #DIV/0!
8.4.22 | LLAVE TERMINAL TRABAJO PESADO CROMO SATÍN 1/2" | UND | 1 | 0 | 0 | #DIV/0!
8.4.27 | SUMINISTRO E INSTALACIÓN TANQUE DE ALMACENAMIENTO PLÁSTICO, CAPACIDAD 500, Litros tipo bajito (Incluye accesorios de conexión, válvula flotadora de cobre 1/2", accesorios en 1" y 1-1/2") | UND | 1 | 0 | 0 | #DIV/0!
8.4.29 | SUMINISTRO E INSTALACIÓN TANQUE DE ALMACENAMIENTO PLÁSTICO, CAPACIDAD 2000 Litros tipo bajito (Incluye accesorios de conexión, válvula flotadora de cobre 1/2", accesorios en 1" y 1-1/2") | UND | 1 | 0 | 0 | #DIV/0!
8.6 | TUBERÍAS Y ACCESORIOS SISTEMA ALCANTARILLADO SANITARIO |  |  |  | 0 | #DIV/0!
8.6.2 | TUBERÍA PVC-S 4" EXTREMO LISO (Incluye instalación y accesorios) | ML | 32.4 | 0 | 0 | #DIV/0!
8.6.4 | TUBERÍA PVC-S 2" EXTREMO LISO (Incluye instalación y accesorios) | ML | 6 | 0 | 0 | #DIV/0!
8.6.5 | TUBERÍA PVC-L 2" EXTREMO LISO (Incluye instalación y accesorios) | ML | 14 | 0 | 0 | #DIV/0!
8.6.6 | Accesorios PVC-S 2" (CODOS) | UND | 23 | 0 | 0 | #DIV/0!
8.6.8 | Accesorios PVC-S 4" (CODOS) | UND | 23 | 0 | 0 | #DIV/0!
8.6.12 | TAPÓN DE LIMPIEZA DE 2" Red Sanitaria (Incluye instalación, limpiador y soldadura) | UND | 2 | 0 | 0 | #DIV/0!
8.8 | TUBERÍAS Y CANALES SISTEMA DE DRENAJE PLUVIAL |  |  |  |  | #DIV/0!
8.8.3 | TUBERÍA PVC-S 6" (Incluye instalación y accesorios) | ML | 20.4 | 0 | 0 | #DIV/0!
8.8.7 | SUMINISTRO E INSTALACIÓN DE TRAGANTE TIPO CÚPULA 8"x6" | UND | 2 | 0 | 0 | #DIV/0!
8.8.11 | CANAL DE B=0.15M, MAX H=0.15 GALVANIZADO PARA CUBIERTA CALIBRE 18 PARA CUBIERTA INCLUYE MALLA EN ACERO GALVANIZADO | ML | 28.4 | 0 | 0 | #DIV/0!
[5 empty] | 0 | #DIV/0!
9 | PINTURA Y ACABADO DE MUROS
9.1 | Pañete liso sobre muros impermeabilizado. Mortero 1:4 e= 2 cm. | M2 | 312.812 | 0 | 0 | #DIV/0!
9.2 | Pañete liso sobre muros. Mortero 1:4 e= 2 cm | M2 | 232.308 | 0 | 0 | #DIV/0!
9.3 | Pintura en vinilo tipo 1, a tres manos | M2 | 207.558 | 0 | 0 | #DIV/0!
9.4 | Pintura tipo koraza o similar para exteriores, a tres manos | M2 | 191.85 | 0 | 0 | #DIV/0!
9.5 | Pintura epoxica o similar, a dos manos | M2 | 56.8 | 0 | 0 | #DIV/0!
9.6 | Enchape ceramico, para baños y cocinas. Según referencia | M2 | 121.29 | 0 | 0 | #DIV/0!
9.7 | Enchape granito pulido para mesones | M2 | 1.28 | 0 | 0 | #DIV/0!
9.8 | Placa maciza para mesones e= 0.07 cm | M2 | 1.28 | 0 | 0 | #DIV/0!
[5 empty] | 0 | #DIV/0!
10 | INSTALACIONES ELECTRICAS
10.1 | SALIDAS ELÉCTRICAS
10.1.1 | Salida para luminaria en tubo conduit PVC de 3/4" con conductores de cobre 2N12+1No14 AWG tipo PE-HF-FR-LS-CT. Incluye soportes, cajas y accesorios necesarios para completar la salida. | UND | 37 | 0 | 0 | #DIV/0!
10.1.2 | Salida para aplique en tubo conduit PVC de 3/4" con conductores de cobre 2N12+1No14 AWG tipo PE-HF-FR-LS-CT. Incluye soportes, cajas, roseta, bombillo de bajo consumo y accesorios necesarios para completar la salida. | UND | 2 | 0 | 0 | #DIV/0!
10.1.3 | Salida para toma monofásica doble con polo a tierra para red normal, en tubo conduit PVC de 3/4" y conductores de cobre 2N12+1No14 AWG tipo PE-HF- FR-LS-CT. Incluye toma, curvas, terminales, uniones, soportes, cajas y accesorios para completar la salida. | UND | 7 | 0 | 0 | #DIV/0!
10.1.5 | Salida para toma monofásica doble con polo a tierra para ventilador, en tubo conduit PVC de 3/4" y conductores de cobre 2N12+1No14 AWG tipo PE-HF- FR-LS-CT. Incluye toma, curvas, terminales, uniones, soportes, cajas y accesorios para completar la salida. | UND | 6 | 0 | 0 | #DIV/0!
10.1.6 | Salida para interruptor sencillo en tubo conduit PVC de 3/4", con conductores de cobre 2No12+1No14 AWG tipo PE-HF-FR-LS-CT. Incluye interruptor, soportes, cajas y accesorios necesarios para completar la salida. | UND | 7 | 0 | 0 | #DIV/0!
10.1.8 | Salida para interruptor triple en tubo conduit PVC de 3/4", con conductores de cobre 4No12+1No14 AWG tipo PE-HF-FR-LS-CT. Incluye interruptor, soportes, cajas y accesorios necesarios para completar la salida. | UND | 3 | 0 | 0 | #DIV/0!
10.2 | TABLEROS, PROTECCIONES Y MANDOS
10.2.1 | Suministro, montaje y conexión de automático enchufable de 1x20, 1x30, 1x40 o 1x50 amperios. | UND | 7 | 0 | 0 | #DIV/0!
10.2.2 | Suministro, montaje y conexión de automático enchufable de 2x20, 2x30, 2x40 o 2x50 amperios. | UND | 1 | 0 | 0 | #DIV/0!
10.2.4 | Suministro, montaje y conexión de tablero bifásico con espacio para totalizador de 12 circuitos. Debe disponer de puerta y chapa, barra de neutro y barra de tierra. | UND | 1 | 0 | 0 | #DIV/0!
10.4 | LUMINARIAS
10.4.1 | Suministro, montaje y conexión de luminaria tipo panel LED 40W de sobreponer, con especificación y modelo indicado en el estudio fotométrico. Incluye elementos para montaje, fijación y/o descuelgue. | UND | 33 | 0 | 0 | #DIV/0!
10.4.3 | Suministro, montaje y conexión de luminaria hermética sellada LED de 20W de sobreponer, con especificación y modelo indicado en el estudio fotométrico. Incluye elementos para montaje, fijación y/o descuelgue. | UND | 4 | 0 | 0 | #DIV/0!
10.5 | SISTEMA DE PUESTA A TIERRA
10.5.1 | Suministro e hincada de varilla de cobre de 2.44 metros x 5/8" para constitución del sistema de puesta a tierra. | UND | 1 | 0 | 0 | #DIV/0!
10.5.2 | Suministro y tendido de cable de cobre desnudo No 2 para tierra. Incluye excavación, relleno y compactación. | ML | 6 | 0 | 0 | #DIV/0!
10.5.3 | Suministro y colocación de 120 gramos de soldadura cadweld para unir varilla con cable y/o cable con cable montar y configurar el sistema de puesta a tierra y/o aterramiento. | UND | 1 | 0 | 0 | #DIV/0!
10.7 | SALIDAS DATOS
10.7.1 | Suministro y colocación de toma de comunicaciones sencilla. Incluye jack categoría 6A, face plate angulado, marquilla para toma y caja metálica. | UND | 2 | 0 | 0 | #DIV/0!
10.7.2 | Suministro y montaje de patch cord certificado categoría 6A de tres metros, para puesto de trabajo del profesor. Incluye marquillas. | UND | 3 | 0 | 0 | #DIV/0!
10.7.3 | Suministro y montaje de patch cord certificado categoría 6A de un metro, para router. Incluye marquillas. | UND | 1 | 0 | 0 | #DIV/0!
10.7.4 | Suministro y tendido decable S/FTP categoría 6A LSFRZH | ML | 34 | 0 | 0 | #DIV/0!
10.7.5 | Certificación de punto lógico en categoría 6A. | UND | 2 | 0 | 0 | #DIV/0!
10.7.6 | Suministro y tendido de ducto PVC de ¾" necesaria para ejecutar salidas de comunicaciones. Incluye cajas, soportes y accesorios, para conformar la salida. | ML | 15 | 0 | 0 | #DIV/0!
10.7.11 | Suministro y conexión de UPS monofásica 480 W para escritorio con tres salidas reguladas y 6 minutos mínimo de respaldo. | UND | 1 | 0 | 0 | #DIV/0!
10.7.12 | Suministro y tendido de ducto de 3/4" EMT para acometida del operador de internet. Incluye caja, capacete y accesorios de fijación en cubierta. | UND | 1 | 0 | 0 | #DIV/0!
10.7.13 | Salida para toma monofásica doble con polo a tierra para red regulada, en tubo conduit PVC de 3/4" y conductores de cobre 2N12+1No14 AWG tipo PE-HF- FR-LS-CT. Incluye toma grado hospitalario, curvas, terminales, uniones, soportes, cajas y accesorios para completar la salida. | UND | 2 | 0 | 0 | #DIV/0!
10.7.14 | Salida para toma monofásica doble con polo a tierra para UPS, en tubo conduit PVC de 3/4" y conductores de cobre 2N12+1No14 AWG tipo PE-HF-FR-LS- CT. Incluye toma, curvas, terminales, uniones, soportes, cajas y accesorios para completar la salida. | UND | 1 | 0 | 0 | #DIV/0!
[5 empty] | 0 | #DIV/0!
11 | CARPINTERIA (METALICA, ALUMINIO, MADERA, ACERO ,VIDRIO, DIVISIONES Y OTROS )
11.2 | Suministro, transporte e instalacion de puerta de una hoja entamborada en lamina cold rolled cal.18 con marco en cold rolled cal.18. manija en acero inoxidable ref. rimini tipo schlage o similar. cerrojo de seguridad cilindro/volteador cromado mate, llave -mariposa con pestillo que permite su correcto funcionamiento. con montante tipo persiana (Según diseño) | M2 | 14.79 | 0 | 0 | #DIV/0!
11.3 | Suministro, transporte e instalacion de puerta entamborada de una hoja en lamina cold rolled cal.18 con marco en cold rolled cal.18. manija en acero inoxidable ref. rimini tipo schlage o similar. cerrojo de seguridad cilindro/volteador cromado mate,llave-mariposa con pestillo que permite su correcto funcionamiento.con mirilla; vidrio laminado incoloro 3+3 mm. (Según diseño) | M2 | 7.65 | 0 | 0 | #DIV/0!
11.5 | Suministro, transporte e instalacion de puerta sencilla entamborada en acero inoxidable cal.18 con cerrojo tipo pasador para uso en baterias, incluye herrajes que garanticen su correcto funcionamiento (Según diseño) | M2 | 3.06 | 0 | 0 | #DIV/0!
11.6 | Suministro, transporte e instalacion de ventanas corredizas en aluminio anodizado color natural, con vidrio laminado incoloro 3+3 mm con pelicula opalizada o tipo sanblasting | M2 | 2.86 | 0 | 0 | #DIV/0!
11.7 | Suministro, transporte e instalacion de ventanas plegables con marco fijo en perfil de aluminio y cuerpo tipo persiana, color según diseño, incluye herrajes que garanticen su devido funcionamiento | M2 | 36.96 | 0 | 0 | #DIV/0!
11.8 | Suministro, transporte e instalacion de ventanas de un cuerpo tipo persiana elaborada en perfileria de aluminio anodizado color natural; incluye herrajes que garanticen su devido funcionamiento. | M2 | 44.74 | 0 | 0 | #DIV/0!
11.10 | Suministro, transporte e instalacion de marco tipo persina en fachada frontal elaborada en perfileria de aluminio anodizado color segun diseño, con pintura esmalte sintético alquídico a base de aceite sobre marcos metálicos, tres (3) capas, incluye herrajes que garanticen su devido funcionamiento. | M2 | 46.96 | 0 | 0 | #DIV/0!
11.15 | Espejo biselado 4mm | M2 | 3.2 | 0 | 0 | #DIV/0!
11.20 | Suministro ,transporte e instalacion de señal informativa - ambientes. Acabado en vinilo fotoluminiscense sobre lamina de acrílico espesor 2.5 mm. Sistema de fijación con cinta doble faz o tornillos. Según NTC 1461. Dimensiones 30 cm x 15 cm | UND | 7 | 0 | 0 | #DIV/0!
11.23 | Suministro ,transporte e instalacion de señal de evacuacion - salida de emergencia. Acabado en vinilo fotoluminiscense sobre lamina de acrílico espesor 2.5 mm. Sistema de fijación con cinta doble faz o tornillos. Según NTC 1461. Dimensiones 30 cm x 15 cm | UND | 3 | 0 | 0 | #DIV/0!
11.24 | Suministro ,transporte e instalacion de señal de evacuacion - ruta de evacuacion.. Acabado en vinilo fotoluminiscense sobre lamina de acrílico espesor 2.5 mm. Sistema de fijación con cinta doble faz o tornillos. Según NTC 1461. Dimensiones 30 cm x 15 cm | UND | 5 | 0 | 0 | #DIV/0!
11.25 | Suministro ,transporte e instalacion de señal de evacuacion - punto de encuentro, fabricada en tubo cold Rolled de 1,5" de diametro y aviso en lamina galvanizada calibre 16. Acabado en pintura electrostatica. Empotrado 30cm a base en concreto fundido de 3000psi (b= 25x25cm h=50cm). DIMESIONES DE LA SEÑAL 45X60CM | UND | 1 | 0 | 0 | #DIV/0!
[5 empty] | 0 | #DIV/0!
12 | APARATOS SANITARIOS
12.1 | Lavamanos de sobreponer marsella blanco tipo corona ó equivalente de igual calidad. (incluye griferia) | UND | 4 | 0 | 0 | #DIV/0!
12.5 | Sanitario alongado smart o similar | UND | 3 | 0 | 0 | #DIV/0!
12.1 | Dispensador de jabon en acero inoxidablepara instalar en pared | UND | 4 | 0 | 0 | #DIV/0!
12.11 | Dispensador de papel en acero inoxidable para sobreponer en pared | UND | 2 | 0 | 0 | #DIV/0!
12.12 | Porta papel higienico en acero inoxidable | UND | 3 | 0 | 0 | #DIV/0!
12.13 | Dispensador de Toallas en acero inoxidable | UND | 2 | 0 | 0 | #DIV/0!
12.14 | Orinal grande de colgar, color blanco, tipo gotta o similar, (incluye griferia tipo push tradicional) | UND | 1 | 0 | 0 | #DIV/0!
[5 empty] | 0 | #DIV/0!
16 | VARIOS
16.1 | Aseo general de obra | M2 | 545 | 0 | 0 | #DIV/0!
[5 empty] | 0 | #DIV/0!
|  |  |  | TOTAL COSTOS DIRECTOS |  | 0
|  |  |  | TOTAL |  | 0

## PPT DOTACIÓN - I.E TOROBE
OFERTA ECONÓMICA
COMPONENTE DOTACIÓN DE MOBILIARIO
ITEM | DESCRIPCION | UND |  | PRECIOS ESTUDIO DE MERCADO
|  |  | 39, I.E AGRO SAN ONOFRE | VR/UNT | VALOR TOTAL
1. COSTOS DIRECTOS MOBILIARIO ESCOLAR
1.1 | Estante para deposito (según especificaciones del MEN) | UND | 6 | 0 | 0
1.2 | Puesto de trabajo docente (1 mesa + 1 Silla según especificaciones del MEN) | UND | 3 | 0 | 0
1.3 | Puesto de trabajo aula primaria (1 mesa + 1 Silla según especificaciones del MEN) | UND | 102 | 0 | 0
1.4 | Tablero para áulas especializadas (Según especficaciones del MEN) | UND | 3 | 0 | 0
SUBTOTAL COSTOS DOTACIÓN MOBILIARIO |  |  |  |  | 0
IVA 19% |  |  |  |  | 0
TOTAL COSTOS DOTACION MOBILIARIO ESCOLAR (A) |  |  |  |  | 0
ITEM | DESCRIPCION | UND |  | PRECIOS ESTUDIO DE MERCADO
|  |  | 39, I.E AGRO SAN ONOFRE | VR/UNT | VALOR TOTAL
1. COSTOS DIRECTOS MOBILIARIO DE COCINA
1.1 | Estufa industrial a gas lineal tres puestos en acero inoxídable Calibre 18 | UND | 1 | 0 | 0
1.2 | Mesón de cocina en acero inoxídable Calibre 18 | UND | 11 | 0 | 0
1.3 | Mesón de cocina con una poceta en acero inoxídable Calibre 18 | UND | 5 | 0 | 0
1.4 | Estufa enana con un quemador en acero inoxídable calibre 18 | UND | 1 | 0 | 0
1.5 | Silla para comedor en Polipropileno copolimero de alto impacto y tubería en acero | UND | 248 | 0 | 0
1.6 | Comedor en Polipropileno copolimero de alto impacto y tubería en acero | UND | 31 | 0 | 0
SUBTOTAL COSTOS DOTACIÓN MOBILIARIO DE COCINA |  |  |  |  | 0
IVA 19% |  |  |  |  | 0
TOTAL COSTOS DOTACION MOBILIARIO ESCOLAR (A) |  |  |  |  | 0
VALOR TOTAL DE LA OFERTA (A+B) |  |  |  | 0